## Hoja2 (hidden)
15804070817
15846573783
42502966 | 21251483

## CONTROL ACTAS
ACTA DE OBRA
Página 1 de 1
CONTRATO: | 2022.38 |  |  |  | PLAZO | [6 empty] | PLAZO TOTAL |  | #REF! | [8 empty] | #REF!
OBJETO: | MODERNIZACION DE LA PLAZA DE MERCADO DEL MUNICIPIO DE LA CEJA |  |  |  | AMPLIACION Nº1 | [6 empty] | FECHA INICIO |  | 2022-02-17
CONTRATISTA: | HR CONSTRUCTORA S.A.S NIT. 800,061,920-4 |  |  |  | AMPLIACION Nº2 | [6 empty] | FECHA SUSPENSIÓN |  | 2022-02-19
REPRESENTANTE LEGAL: | SEBASTIAN HINESTROZA ARANGO |  |  |  | AMPLIACION Nº3 | [6 empty] | FECHA REANUDACIÓN |  | 2022-02-27
VALOR: | 4546678119 |  |  |  | AMPLIACION Nº4 | [6 empty] | FECHA TERMINACIÓN |  | 2023-09-22
ADICION Nº1 |  |  |  |  | AMPLIACION Nº5 | [17 empty] | PERIODO DE EJECUCIÓN: |  | ACTA 1 (GOB)
ADICION Nº2 |  |  |  |  | AMPLIACION Nº5
ADICION Nº3 |  |  |  |  | AMPLIACION Nº6
ADICION Nº4 |  |  |  |  | PLAZO TOTAL | [6 empty] | FECHA TERMINACIÓN ACTUALIZADA |  | 2023-09-22 | [8 empty] | PERIODO DE EJECUCIÓN: |  | 26/06/2023 al 31/07/2023
VALOR TOTAL: | 4546678119 | [21 empty] | FECHA: |  | 2023-10-02
CONDICIONES INICIALES | [5 empty] | ADICION 1 |  |  | CAMBIO DE OBRA |  |  |  | CONDICIONES ACTUALIZADAS |  | OBRA EJECUTADA |  | OBRA EJECUTADA |  | OBRA EJECUTADA |  | OBRA EJECUTADA |  |  |  | SALDO
[15 empty] | ACTA 1 (GOB) |  | ACTA 2 (GOB) |  | ACTA 3 (GOB) |  | ACTA 4 (GOB) |  | ACUMULADA
26/06/2023 al 31/07/2023
Ítem | DESCRIPCION | UNIDAD | CANT | VR/UNIT | VR/PARCIAL | CANT | VR/UNIT | SUBTOTAL | ACTIVIDADES ADICIONALES |  | ACTIVIDADES QUE NO SE EJECUTAN |  | ACTIVIDADES ACTUALIZADAS |  | CANT | VALOR | CANT | VALOR | CANT | VALOR | CANT | VALOR | CANT | VALOR | CANT | VALOR
[9 empty] | CANT | VALOR | CANT | VALOR | CANT | VALOR
1 | CAPITULO 1 - PRELIMINARES
1.1 | Localización, trazado y replanteo. Se utilizará personal experto con equipo de precisión. | día | 0 | 513043 | 0 |  | 513043.6208 | 0 |  | 0 |  | 0 | 0 | 0 | 0 | 0 |  | 0 |  | 0 |  | 0 | 0 | 0 | 0 | 0
1.2 | Instalación de CERRAMIENTO PROVISIONAL en tela verde con una altura de 2,1 m. Incluye suministro, transporte, instalación y desmonte de la tela y estructura en larguero común, concreto de 17.5 Mpa para fijación de estructura en madera común, excavación manual en cualquier material, cargue, transporte y botada de material y todos los demás elementos necesarios para su correcta instalación. | m | 0 | 14463 | 0 |  | 14463 | 0 |  | 0 |  | 0 | 0 | 0 | 0 | 0 |  | 0 |  | 0 |  | 0 | 0 | 0 | 0 | 0
2 | CAPITULO 2 - DEMOLICIONES Y RETIROS |  |  |  | 0 |  |  |  |  | 0 |  | 0 | 0 |  |  | 0 |  | 0 |  | 0 |  | 0 | 0 | 0 | 0 | 0
2.1 | Demolición pisos, andenes, cunetas y bordillos de concreto, en cualquier espesor. Incluye:r etiro de malla de refuerzo si existe, compresor neúmatico con martillo, además recuperación de lo materiales aprovechables, cargue, transporte hasta el sitio de acopio indicado por la interventoría y botada de escombros | m2 | 0 | 79116 | 0 |  | 79116.7898 | 0 |  | 0 |  | 0 | 0 | 0 | 0 | 0 |  | 0 |  | 0 |  | 0 | 0 | 0 | 0 | 0
2.2 | Demolición de pavimento asfáltico, de cualquier espesor. Incluye corte con cortadora según trazado y cargue, transporte y disposición final. | m3 | 0 | 78787 | 0 |  | 78787.1342 | 0 |  | 0 |  | 0 | 0 | 0 | 0 | 0 |  | 0 |  | 0 |  | 0 | 0 | 0 | 0 | 0
2.3 | Desmonte de piso en adoquín. Incluye recuperación de los materiales, su transporte hasta el sitio que lo indique la interventoría; y todo lo necesario para su correcto desmonte | m2 | 115.7931 | 5883 | 681211.0842 |  | 5883.7629 | 0 |  | 0 | 49.9131 | 293639.0442 | 65.88 | 387622.3025 | 65.88 | 387572 |  | 0 |  | 0 |  | 0 | 65.88 | 387572 | 0 | 50.3025
2.4 | Demolición de estructuras en concreto, cargue, transporte y botada de escombros, manual o mecánimente de cualquier resistencia, reforzado o ciclópeo y en cualquier tipo de acabado (revoques y enchapes) o piso (en losas) e instalaciones embebidas, compresor neumático con martillo, además recuperación de los materiales aprovechables o su transporte hasta el sitio que lo indique la interventoría. | m | 0 | 89165 | 0 |  | 89165.0612 | 0 |  | 0 |  | 0 | 0 | 0 | 0 | 0 |  | 0 |  | 0 |  | 0 | 0 | 0 | 0 | 0
2.5 | Demolición mampostería en ladrillo de 10 a 20cm de espesor, incluye cargue, transporte y botada de escombros en botaderos oficiales, demolición de revoques y de enchapes aplicados en el muro a demoler e instalaciones embebidas, además recuperación de los materiales aprovechables o su transporte hasta el sitio que lo indique la interventoría; se debe utilizar cortadora para garantizar que los filetes de la demolición queden ortogonales | m2 | 0 | 8365 | 0 |  | 8365 | 0 |  | 0 |  | 0 | 0 | 0 | 0 | 0 |  | 0 |  | 0 |  | 0 | 0 | 0 | 0 | 0
2.6 | DEMOLICIÓN SOBRECIMIENTO EN BLOQUE DE CONCRETO, cargue, transporte y botada de escombros, espesor de 10 a 15 cm. Incluye la demolición del concreto de inyección, revoques y enchapes aplicados al muro a demoler e instalaciones embebidas. Además recuperación de los materiales aprovechables o su transporte hasta el sitio que lo indique la interventoría. | m2 | 0 | 3834 | 0 |  | 3834 | 0 |  | 0 |  | 0 | 0 | 0 | 0 | 0 |  | 0 |  | 0 |  | 0 | 0 | 0 | 0 | 0
2.7 | Desmonte de cubierta existente en teja de eternit y estructura de soporte, incluye cargue, transporte y botada de escombros. | m2 | 0 | 7367 | 0 |  | 7367 | 0 |  | 0 |  | 0 | 0 | 0 | 0 | 0 |  | 0 |  | 0 |  | 0 | 0 | 0 | 0 | 0
2.8 | Desmonte de cubierta existente en teja de barro y estructura de soporte, incluye cargue, transporte y botada de escombros. | m2 | 0 | 14853 | 0 |  | 14853 | 0 |  | 0 |  | 0 | 0 | 0 | 0 | 0 |  | 0 |  | 0 |  | 0 | 0 | 0 | 0 | 0
2.9 | Retiro de instalaciones eléctricas, incluye cargue, transporte y botada y/o transporte al sitio de disposición final | Und | 0 | 4798 | 0 |  | 4798.6027 | 0 |  | 0 |  | 0 | 0 | 0 | 0 | 0 |  | 0 |  | 0 |  | 0 | 0 | 0 | 0 | 0
2.10 | Retiro de instalaciones hidráulicas, incluye cargue, transporte y botada y/o transporte al sitio de disposición final | Und | 0 | 5625 | 0 |  | 5625 | 0 |  | 0 |  | 0 | 0 | 0 | 0 | 0 |  | 0 |  | 0 |  | 0 | 0 | 0 | 0 | 0
2.11 | Retiro de aparatos sanitarios, incluye el cargue, transporte, botado o recuperación de aparatos sanitarios, lavamanos, lavaderos, orinales; incluye botada en botaderos oficiales y la recuperación de los materiales aprovechables y/o su transporte hasta la bodega o el sitio que indique la interventoría | Und | 0 | 14351 | 0 |  | 14351 | 0 |  | 0 |  | 0 | 0 | 0 | 0 | 0 |  | 0 |  | 0 |  | 0 | 0 | 0 | 0 | 0
2.12 | Retiro de canoas, ruanas, bajantes y tuberías. Incluye el cargue, transporte, botada escombros en botaderos oficiales, recuperación de los materiales aprovechables y su transporte hasta el sitio que lo indique la interventoría. | m | 0 | 5279 | 0 |  | 5279 | 0 |  | 0 |  | 0 | 0 | 0 | 0 | 0 |  | 0 |  | 0 |  | 0 | 0 | 0 | 0 | 0
2.13 | Retiro de puertas (marco y ala) metálicas, en aluminio, en madera o puerta reja; incluye el retiro, cargue, transporte, botada de escombros en botaderos oficiales y recuperación de materiales aprovechables y su transporte hasta la bodega o el sitio que indique la interventoría, ancho variables | Und | 0 | 14351 | 0 |  | 14351 | 0 |  | 0 |  | 0 | 0 | 0 | 0 | 0 |  | 0 |  | 0 |  | 0 | 0 | 0 | 0 | 0
2.14 | Retiro de ventanas (marco y ala) metálicas, en aluminio, en madera o reja; Incluye el retiro, cargue, transporte, botada de escombros en botaderos oficiales y recuperación de los materiales aprovechables y su transporte hasta la bodega o el sitio que lo indique la interventoría; Ancho variable desde 0,60 a 1,20 m | Und | 0 | 14351 | 0 |  | 14351 | 0 |  | 0 |  | 0 | 0 | 0 | 0 | 0 |  | 0 |  | 0 |  | 0 | 0 | 0 | 0 | 0
2.15 | Demolición de enchape , espesores entre 0.03 y 0.05 m. Incluye cargue, transporte y botada de escombros en botaderos oficiales, demolición de revoques y enchapes aplicados en el muro a demoler e instalaciones embebidas, además recuperación de los materiales aprovechables o su transporte hasta el sitio que lo indique la interventoría. | m2 | 0 | 0 | 0 |  | 0 | 0 |  | 0 |  | 0 | 0 | 0 | 0 | 0 |  | 0 |  | 0 |  | 0 | 0 | 0 | 0 | 0
2.16 | Retiro de cerramiento en malla eslabonada. Incluye el retiro, cargue y transporte de los materiales, recuperación de los materiales aprovechables como tubería, malla eslabonada y alambre de púas y su transporte hasta el sitio que indique la interventoría, demolición de concreto, cargue, transporte y botada de escombros provenientes de este retiro en botaderos oficiales o donde indique la interventoría. | m2 | 0 | 3847 | 0 |  | 3847 | 0 |  | 0 |  | 0 | 0 | 0 | 0 | 0 |  | 0 |  | 0 |  | 0 | 0 | 0 | 0 | 0
2.17 | Retiro y reinstalación de señales viales. Incluye cargue, transporte de los materiales aprovechables hasta el sitio que lo indique la interventoría, transporte al sitio de instalación, mano de obra y demás elementos para su correcta instalación. | Und | 0 | 27105 | 0 |  | 27105.8829 | 0 |  | 0 |  | 0 | 0 | 0 | 0 | 0 |  | 0 |  | 0 |  | 0 | 0 | 0 | 0 | 0
2.18 | Retiro de pararrayos. Incluye el cargue, transporte y botada en el sitio de disposicipon autorizados. | Und | 0 | 0 | 0 |  | 0 | 0 |  | 0 |  | 0 | 0 | 0 | 0 | 0 |  | 0 |  | 0 |  | 0 | 0 | 0 | 0 | 0
2.19 | Retiro de cajas y medidores. Incluye el retiro de tapa y marco de medidor, retiro de medidor cargue, transporte al sitio de disposición dispuesto por la interventoría, demolición de caja, cargue, transporte y botada de escombro en el sitio de disposicipon autorizados. | Und | 0 | 118867 | 0 |  | 118867.4962 | 0 |  | 0 |  | 0 | 0 | 0 | 0 | 0 |  | 0 |  | 0 |  | 0 | 0 | 0 | 0 | 0
2.20 | Retiro de vigas y columnas en madera, Incluye cargue, transporte y botada de los elementos , recuperación de los materiales aprovechables o su transporte hasta el sitio que lo indique la interventoría. | ml | 0 | 3583 | 0 |  | 3583 | 0 |  | 0 |  | 0 | 0 | 0 | 0 | 0 |  | 0 |  | 0 |  | 0 | 0 | 0 | 0 | 0
2.21 | Retiro Topellantas, cargue, transporte y botada de escombros, manual o mecánicamente, de cualquier tamaño. Incluye retiro de refuerzo. Además recuperación de los materiales aprovechables o su transporte hasta el sitio que lo indique la interventoría. | Und | 0 | 7997 | 0 |  | 7997 | 0 |  | 0 |  | 0 | 0 | 0 | 0 | 0 |  | 0 |  | 0 |  | 0 | 0 | 0 | 0 | 0
2.22 | Retiro de luminarias florescientes. Incluye cargue, transporte, botada en botaderos oficiales y recuperación de los materiales aprovechables y su transporte hasta el sitio que lo indique la interventoría. | Und | 0 | 7334 | 0 |  | 7334 | 0 |  | 0 |  | 0 | 0 | 0 | 0 | 0 |  | 0 |  | 0 |  | 0 | 0 | 0 | 0 | 0
2.23 | Retiro de bancas individuales prefabricadas en concreto. Incluye recuperación de los materiales aprovechables y su transporte hasta el sitio que lo indique la interventoría, cargue, transporte y botada de los escombros generados en botaderos oficiales o donde lo indique la interventoría. | Und | 0 | 13072 | 0 |  | 13072 | 0 |  | 0 |  | 0 | 0 | 0 | 0 | 0 |  | 0 |  | 0 |  | 0 | 0 | 0 | 0 | 0
2.24 | Retiro estructura en madera. Incluye el retiro, cargue, transporte, botada de escombros en botaderos oficiales y recuperación de los materiales aprovechables y su transporte hasta la bodega o el sitio que lo indique la interventoría. | ml | 0 | 15464 | 0 |  | 15464 | 0 |  | 0 |  | 0 | 0 | 0 | 0 | 0 |  | 0 |  | 0 |  | 0 | 0 | 0 | 0 | 0
3 | CAPITULO 3 - EXCAVACIONES Y DISPOSICIONES |  |  |  | 0 |  |  | 0 |  | 0 |  | 0 | 0 | 0 |  | 0 |  | 0 |  | 0 |  | 0 | 0 | 0 | 0 | 0
3.1 | Excavación manual de material heterogeneo de 0-2m, bajo cualquier grado de humedad. Incluye, roca descompuesta, bolas de roca de volúmen inferior a 0,35m3, tuberia, el cargue, el transporte interno y externo, botada de material proveniente de las excavaciones en los sitios donde los indique la interventoría y su medida será in situ. No incluye entibado. | m³ | 0 | 53084 | 0 |  | 53084 | 0 |  | 0 |  | 0 | 0 | 0 | 0 | 0 |  | 0 |  | 0 |  | 0 | 0 | 0 | 0 | 0
3.2 | Excavación mecánica de material heterogeneo de 0-2m, bajo cualquier grado de humedad. Incluye, roca descompuesta, bolas de roca de volúmen inferior a 0,35m3, el cargue, el transporte interno y externo, botada de material proveniente de las excavaciones en los sitios donde los indique la interventoría y su medida será in situ. No incluye entibado | m³ | 0 | 41896 | 0 |  | 41896 | 0 |  | 0 |  | 0 | 0 | 0 | 0 | 0 |  | 0 |  | 0 |  | 0 | 0 | 0 | 0 | 0
3.3 | Explanación y nivelación del terreno manualmente, bajo cualquier grado de humedad, incluye corte de taludes y terraceos requeridos según planos y/o definidos por la interventoría. Medido in situ. | m2 | 0 | 3031 | 0 |  | 3031 | 0 |  | 0 |  | 0 | 0 | 0 | 0 | 0 |  | 0 |  | 0 |  | 0 | 0 | 0 | 0 | 0
3.4 | Excavación mecánica de material heterogeneo de 2-4m, bajo cualquier grado de humedad. Incluye, roca descompuesta, bolas de roca de volúmen inferior a 0,35m3, el cargue, el transporte interno y externo, botada de material proveniente de las excavaciones en los sitios donde los indique la interventoría y su medida será in situ. No incluye entibado | m3 | 0 | 44334 | 0 |  | 44334 | 0 |  | 0 |  | 0 | 0 | 0 | 0 | 0 |  | 0 |  | 0 |  | 0 | 0 | 0 | 0 | 0
3.5 | Construcción de ENTIBADO TEMPORAL en tablón de madera (6 usos), bajo cualquier altura y grado de humedad. Incluye suministro, transporte y colocación de elementos en madera, el cargue, transporte interno y externo y botada de material sobrantes en los sitios donde lo indique la interventoría y su medida será en el sitio, su forma de pago se hará por el área que se encuentre en contacto con la tierra. | m2 | 0 | 19987 | 0 |  | 19987 | 0 |  | 0 |  | 0 | 0 | 0 | 0 | 0 |  | 0 |  | 0 |  | 0 | 0 | 0 | 0 | 0
4 | CAPITULO 4 - LLENOS |  |  |  | 0 |  |  | 0 |  | 0 |  | 0 | 0 | 0 |  | 0 |  | 0 |  | 0 |  | 0 | 0 | 0 | 0 | 0
4.1 | Suministro, transporte e instalación de base granular clase C, compactada al 98% del ensayo del proctor modificado | m³ | 0 | 154942 | 0 |  | 154942 | 0 |  | 0 |  | 0 | 0 | 0 | 0 | 0 |  | 0 |  | 0 |  | 0 | 0 | 0 | 0 | 0
4.2 | LLENOS EN MATERIAL PROVENIENTES DE LA EXCAVACIÓN, compactados mecánicamente hasta obtener una densidad del 95% de la máxima obtenida en el ensayo del próctor modificado. Incluye transporte interno. Su medida será en sitio ya compactado. | m³ | 0 | 6883 | 0 |  | 6883 | 0 |  | 0 |  | 0 | 0 | 0 | 0 | 0 |  | 0 |  | 0 |  | 0 | 0 | 0 | 0 | 0
4.3 | LLENOS EN ARENILLA, compactados mecánicamente hasta obtener una densidad del 98% de la máxima obtenida en el ensayo del Próctor modificado. Incluye el suministro, transporte, colocación de la arenilla, la compactación de la misma y transporte interno. Y su medida será en sitio ya compactado. | m³ | 0 | 109790 | 0 |  | 109790 | 0 |  | 0 |  | 0 | 0 | 0 | 0 | 0 |  | 0 |  | 0 |  | 0 | 0 | 0 | 0 | 0
4.4 | Suministro, transporte e instalación de subbase granular clase A, compactada al 98% del ensayo del proctor modificado | m³ | 0 | 148842 | 0 |  | 148842 | 0 |  | 0 |  | 0 | 0 | 0 | 0 | 0 |  | 0 |  | 0 |  | 0 | 0 | 0 | 0 | 0
5 | CAPITULO 5 - CONCRETOS |  |  |  | 0 |  |  |  |  | 0 |  | 0 | 0 |  |  | 0 |  | 0 |  | 0 |  | 0 | 0 | 0 | 0 | 0
5.1 | SUBESTRUCTURA |  |  |  | 0 |  |  | 0 |  | 0 |  | 0 | 0 | 0 |  | 0 |  | 0 |  | 0 |  | 0 | 0 | 0 | 0 | 0
5.1.1 | Pilote de concreto armado, barrenado y fundido por tubo central de barrena, diámetro 60 cm, realizado con concreto f'c=210 kg/cm² (21 MPa), clase de exposición F0 S0 P0 C0, tamaño máximo del agregado 12,5 mm, consistencia fluida, fabricado en obra, y vertido por tuberia de 6". Incluye excavación. El acero se pagará en su respectivo item | m | 0 | 205070 | 0 |  | 205070 | 0 |  | 0 |  | 0 | 0 | 0 | 0 | 0 |  | 0 |  | 0 |  | 0 | 0 | 0 | 0 | 0
5.1.2 | Viga de fundación de 0,3x0,3 en concreto de 21 Mpa según diseño, incluye suministro, transporte, y colocación de concreto, mano de obra, vibrado, curado y protección, y todos los demás elementos para su correcta construcción. El acero se pagará en su respectivo ítem | m | 0 | 45699 | 0 |  | 45699 | 0 |  | 0 |  | 0 | 0 | 0 | 0 | 0 |  | 0 |  | 0 |  | 0 | 0 | 0 | 0 | 0
5.1.3 | Viga de fundación de 0,4x0,4 en concreto de 21 Mpa según diseño, incluye suministro, transporte, y colocación de concreto, acarreo interno, mano de obra, vibrado, curado y protección, y todos los demás elementos para su correcta construcción. No incluye acero de refuerzo | m | 0 | 76305 | 0 |  | 76305 | 0 |  | 0 |  | 0 | 0 | 0 | 0 | 0 |  | 0 |  | 0 |  | 0 | 0 | 0 | 0 | 0
5.1.4 | Colocación de concreto de 14MPa para solado de limpieza para vigas de fundación, con un espesor de 0,05m. Incluye el suministro, transporte y colocación del concreto y todos los demás elementos necesarios para su correcta construcción | m2 | 0 | 20135 | 0 |  | 20135 | 0 |  | 0 |  | 0 | 0 | 0 | 0 | 0 |  | 0 |  | 0 |  | 0 | 0 | 0 | 0 | 0
5.1.5 | Construcción de DADOS DE FUNDACIÓN en concreto de 21 Mpa. Con impermeabilizante integral tipo Plastocrete Dm o equivalente. Incluye el suministro y transporte del concreto, mano de obra, vibrado, protección y curado, para estructuras de acuerdo con las diferentes dimensiones establecidas en los planos y diseños. El ítem de acero se pagará en su ítem respectivo | m3 | 0 | 504382 | 0 |  | 504382 | 0 |  | 0 |  | 0 | 0 | 0 | 0 | 0 |  | 0 |  | 0 |  | 0 | 0 | 0 | 0 | 0
5.2 | ESTRUCTURA |  |  |  | 0 |  |  | 0 |  | 0 |  | 0 | 0 | 0 |  | 0 |  | 0 |  | 0 |  | 0 | 0 | 0 | 0 | 0
5.2.1 | Viga aérea de 0,15x0,2 en concreto de 21 Mpa según diseño, acabado a la vista. Incluye suministro, transporte, y colocación de concreto, acarreo interno, mano de obra, vibrado, formaleta, curado y protección, y todos los demás elementos para su correcta construcción. No incluye acero de refuerzo | m | 0 | 44943 | 0 |  | 44943 | 0 |  | 0 |  | 0 | 0 | 0 | 0 | 0 |  | 0 |  | 0 |  | 0 | 0 | 0 | 0 | 0
5.2.2 | Construcción de LOSA DE PISO en concreto de 21 MPa pulido, e=0.15m. Incluye suministro, transporte y colocación del concreto y juntas cada 2 metros en sello elastomérico, formaleta, vibrado, protección, curado y todos los demás elementos necesarios para su correcta construcción y acabado final. El acero de refuerzo se pagará en su respectivo ítem. | m2 | 0 | 82991 | 0 |  | 82991 | 0 |  | 0 |  | 0 | 0 | 0 | 0 | 0 |  | 0 |  | 0 |  | 0 | 0 | 0 | 0 | 0
5.2.3 | Construcción de LOSA SOBRE STEELDECK o equivalente, en concreto de 21 Mpa. con un ESPESOR DE 0,12 m. medida desde la canal profunda del steeldeck. Incluye suministro, transporte y colocación del concreto, steeldeck o equivalente cal 20 de 2", incluye formaleta, steeldeck, vibrado, protección, curado, y todos los demás elementos necesarios para su correcta construcción. | m2 | 0 | 113734 | 0 |  | 113734 | 0 |  | 0 |  | 0 | 0 | 0 | 0 | 0 |  | 0 |  | 0 |  | 0 | 0 | 0 | 0 | 0
5.2.4 | Concreto de 21MPa para escaleras. Incluye suministro, transporte y colocación del concreto, vibrado, protección y curado, de acuerdo a las diferentes dimensiones establecidas y todos los demás elementos necesarios para su correcta construcción | m3 | 9.48 | 745682 | 7069065.36 |  | 745682 | 0 |  | 0 | 4.74 | 3534532.68 | 4.74 | 3534532.68 | 0 | 0 |  | 0 |  | 0 |  | 0 | 0 | 0 | 4.74 | 3534532.68
5.2.5 | Construcción de columna en concreto de 21MPa de 0,15mx0,2m acabados a la vista, incluye suministro, trasporte y colocación de concreto, formaleta, vibrado, protección, curado, y todos los demás elementos necesarios para su correcta construcción según diseños. El acero de refuerzo se pagará en su respectivo item. | m | 0 | 33635 | 0 |  | 33635 | 0 |  | 0 |  | 0 | 0 | 0 | 0 | 0 |  | 0 |  | 0 |  | 0 | 0 | 0 | 0 | 0
5.3 | OBRAS VARIAS |  |  |  | 0 |  |  | 0 |  | 0 |  | 0 | 0 | 0 |  | 0 |  | 0 |  | 0 |  | 0 | 0 | 0 | 0 | 0
5.3.1 | Construcción de dinteles y/o sillares de 0.15 m x 0.20 m., en concreto de 21 Mpa. Incluye suministro, transporte y colocación del concreto, formaleta, vibrado, curado, mortero 1:4. El acero de refuerzo se pagará en su respectivo item. Según diseño. | m | 0 | 41357 | 0 |  | 41357 | 0 |  | 0 |  | 0 | 0 | 0 | 0 | 0 |  | 0 |  | 0 |  | 0 | 0 | 0 | 0 | 0
5.3.2 | Colocación de concreto de 21 Mpa tipo grouting, para relleno de columnas. Incluye mano de obra, vibrado, protección, curado y todos demás elementos necesarios para su correcta construcción. | m3 | 0 | 450724 | 0 |  | 450724 | 0 |  | 0 |  | 0 | 0 | 0 | 0 | 0 |  | 0 |  | 0 |  | 0 | 0 | 0 | 0 | 0
5.3.3 | Suminsitro e instalación de cinta antideslizante negra de 25mm de ancho para escaleras degraus pisos resistente al agua, y de alto tráfico. Incluye todos los elementos necesarios para su correcta instalación y funcionamiento | m | 0 | 7779 | 0 |  | 7779 | 0 |  | 0 |  | 0 | 0 | 0 | 0 | 0 |  | 0 |  | 0 |  | 0 | 0 | 0 | 0 | 0
5.3.4 | IMPRIMACIÓN según norma invias art 422 CRL-1 | m2 | 0 | 3212 | 0 |  | 3212.4091 | 0 |  | 0 |  | 0 | 0 | 0 | 0 | 0 |  | 0 |  | 0 |  | 0 | 0 | 0 | 0 | 0
5.3.5 | CARPETA ASFÁLTICA MDC-19 según norma INVIAS art 450 | m3 | 0 | 742519 | 0 |  | 742519.4498 | 0 |  | 0 |  | 0 | 0 | 0 | 0 | 0 |  | 0 |  | 0 |  | 0 | 0 | 0 | 0 | 0
6 | CAPITULO 6 - ACERO DE REFUERZO |  |  |  | 0 |  |  |  |  | 0 |  | 0 | 0 |  |  | 0 |  | 0 |  | 0 |  | 0 | 0 | 0 | 0 | 0
6.1 | Suministro, transporte e instalación de acero figurado Fy=420MPa - 60000Psi, corrugado, incluye transporte con descarga, alambre de amarre, certificado y todos los elementos necesarios para su correcta instalación según diseños y recomendaciones estructurales | kg | 0 | 7360 | 0 |  | 7367 | 0 |  | 0 |  | 0 | 0 | 0 | 0 | 0 |  | 0 |  | 0 |  | 0 | 0 | 0 | 0 | 0
6.2 | Malla electrosoldada tipo D 131. Incluye el suministro, el transporte y todos los elementos necesarios para su correcta instalación | m2 | 0 | 18314 | 0 |  | 18314 | 0 |  | 0 |  | 0 | 0 | 0 | 0 | 0 |  | 0 |  | 0 |  | 0 | 0 | 0 | 0 | 0
6.3 | Malla electrosoldada tipo D 257. Incluye el suministro, el transporte y todos los elementos necesarios para su correcta instalación | m2 | 0 | 26941 | 0 |  | 26941 | 0 |  | 0 |  | 0 | 0 | 0 | 0 | 0 |  | 0 |  | 0 |  | 0 | 0 | 0 | 0 | 0
6.4 | Malla electrosoldada tipo D 221. Incluye el suministro, el transporte y todos los elementos necesarios para su correcta instalación | m2 | 0 | 29648 | 0 |  | 29648 | 0 |  | 0 |  | 0 | 0 | 0 | 0 | 0 |  | 0 |  | 0 |  | 0 | 0 | 0 | 0 | 0
7 | CAPITULO 7 - ESTRUCTURA METÁLICA |  |  |  | 0 |  |  | 0 |  | 0 |  | 0 | 0 | 0 |  | 0 |  | 0 |  | 0 |  | 0 | 0 | 0 | 0 | 0
7.1 | Construcción y montaje de estructura metálica con perfileria tipo PERFILERIA TIPO IPE, HEA, PHR-C, PTE para elementos de cubierta, fachada, rampas o áreas de circulación metálicas, según diseño. Incluye: suministro y transporte de láminas, platinas, uniones, soldaduras de acabado o presentación, anclajes y pernos a estructura de concreto y madera. Todos los elementos deben llevar dos manos de pintura anticorrosiva, (2) dos manos de esmalte base aceite mate, color por definir, ensayos a soldaduras, anticorrosivos y pinturas, obra falsa y todo el equipo y la herramienta necesaria para el montaje. | kg | 0 | 12305 | 0 |  | 13586.4037 | 0 |  | 0 |  | 0 | 0 | 0 | 0 | 0 |  | 0 |  | 0 |  | 0 | 0 | 0 | 0 | 0
7.2 | Suministro, transporte e instalacion de ESCALERAS huella de 30cm, contrahuella de 17cm: perfiles metálicos PTE 300x150x6mm, PTS 150x150x5mm, peldaño en concreto, para una planta de altura libre de 3m, con estructura en acero laminado con platina en L soldada a perfil metalido con dimensiones de 0,2 * 0,1 m , Según diseño | und | 7 | 4959015 | 34713105 |  | 4959015.6178 | 0 |  | 0 | 3 | 14877045 | 4 | 19836062.4714 | 0 | 0 |  | 0 |  | 0 |  | 0 | 0 | 0 | 4 | 19836062.4714
8 | CAPITULO 8 - CUBIERTA |  |  |  | 0 |  |  | 0 |  | 0 |  | 0 | 0 | 0 |  | 0 |  | 0 |  | 0 |  | 0 | 0 | 0 | 0 | 0
8.1 | Suministro, transporte e instalación cubierta termoacústica trapezoidal tipo ajover o equivalente (lámina metálica con recubrimiento de asfalto, foil de aluminio y recubrimiento de color) Incluye remates internos y externos de cubierta, tornillos autoroscantes y todo lo necesario para su correcta instalación | m2 | 0 | 66645 | 0 |  | 66645 | 0 |  | 0 |  | 0 | 0 | 0 | 0 | 0 |  | 0 |  | 0 |  | 0 | 0 | 0 | 0 | 0
8.2 | Suministro, transporte y colocación de canal en lamina galvanizada calibre 22 acabado en anticorrosivo más pintura en aceite. Incluye platinas y estructura para fijación a estructura de cubierta, soportes, tornillos autoperforantes, anticorrosivo por ambas caras, acabado con esmalte (color por definir) y todos los elementos necesarios para su correcta instalación y funcionamiento. | m | 0 | 74236 | 0 |  | 74236 | 0 |  | 0 |  | 0 | 0 | 0 | 0 | 0 |  | 0 |  | 0 |  | 0 | 0 | 0 | 0 | 0
8.3 | Cubierta en láminas ARKOS PC ALVEOLARES o equivalente. Lámina en policarbonato con estructura de doble pared en espesores de 10mm, color estandar opal. Incluye tornillería y accesorios para el correcto montaje. | m2 | 0 | 63330 | 0 |  | 63330 | 0 |  | 0 |  | 0 | 0 | 0 | 0 | 0 |  | 0 |  | 0 |  | 0 | 0 | 0 | 0 | 0
8.4 | Cielo raso en listones de madera de pino inmunizado. Listones de 4x8cm, color natural, protección de la madera con clase de penetración NP2, trabajado en taller. Incluye todos los accesorios para su correcta instalación. | m2 | 0 | 70964 | 0 |  | 70964 | 0 |  | 0 |  | 0 | 0 | 0 | 0 | 0 |  | 0 |  | 0 |  | 0 | 0 | 0 | 0 | 0
8.5 | Suministro, transporte y colocación de cielo raso sen panel de yeso 12mm resistente a la humedad, incluye estructura metálica de acero galvanizado, tornillos y anclajes necesarios para su correcto funcionamiento. Acabado en estuco acrílico, más pintura blanca 100% acrílica tipo Koraza 10 de pintuco o equivalente (aprobación de color según muestra en obra), a tres manos o las necesarias para obtener una superficie lisa y homogenea. | m2 | 1250 | 52788 | 65985000 |  | 52788 | 0 | 763.86 | 40322641.68 |  | 0 | 2013.86 | 106307641.68 | 0 | 0 |  | 0 |  | 0 |  | 0 | 0 | 0 | 2013.86 | 106307641.68
9 | CAPITULO 9 - MAMPOSTERÍA |  |  |  | 0 |  |  | 0 |  | 0 |  | 0 | 0 | 0 |  | 0 |  | 0 |  | 0 |  | 0 | 0 | 0 | 0 | 0
9.1 | Construcción de MAMPOSTERÍA EN LADRILLO DE 12x20x40 cm. ranurado común de perforaciones horizontales, instalado de 0-2m de altura. Incluye el suministro y transporte del ladrillo, el mortero de pega 1:4 espesor max=0.01 m y todos los demás elementos necesarios para su correcta construcción y funcionamiento. | m2 | 0 | 37030 | 0 |  | 37030 | 0 |  | 0 |  | 0 | 0 | 0 | 0 | 0 |  | 0 |  | 0 |  | 0 | 0 | 0 | 0 | 0
9.2 | Construcción de MAMPOSTERÍA EN LADRILLO DE 12x20x40 cm. ranurado común de perforaciones horizontales, instalado de 2-4m de altura. Incluye el suministro y transporte del ladrillo, el mortero de pega 1:4 espesor max=0.01 m y todos los demás elementos necesarios para su correcta construcción y funcionamiento. | m2 | 0 | 39669 | 0 |  | 39669 | 0 |  | 0 |  | 0 | 0 | 0 | 0 | 0 |  | 0 |  | 0 |  | 0 | 0 | 0 | 0 | 0
9.3 | Construcción de MAMPOSTERÍA EN LADRILLO PRENSADO MACIZO color terracota de 24,5x12x6cm, instalado de 0-2m de altura. Incluye el suministro y transporte del ladrillo, el mortero de pega 1:4 espesor max=0.01 m y todos los demás elementos necesarios para su correcta construcción y funcionamiento. | m2 | 0 | 61179 | 0 |  | 61179 | 0 |  | 0 |  | 0 | 0 | 0 | 0 | 0 |  | 0 |  | 0 |  | 0 | 0 | 0 | 0 | 0
9.4 | Construcción de MAMPOSTERÍA EN LADRILLO PRENSADO MACIZO color terracota de 24,5x12x6cm, instalado de 2-4m de altura. Incluye el suministro y transporte del ladrillo, el mortero de pega 1:4 espesor max=0.01 m y todos los demás elementos necesarios para su correcta construcción y funcionamiento. | m2 | 0 | 63294 | 0 |  | 63294 | 0 |  | 0 |  | 0 | 0 | 0 | 0 | 0 |  | 0 |  | 0 |  | 0 | 0 | 0 | 0 | 0
9.5 | Construcción de MAMPOSTERÍA EN LADRILLO CALADO 29x12x6 cm, instalado de 0-2m de altura. Incluye el suministro y transporte del ladrillo, el mortero de pega 1:4 espesor max=0.01 m y todos los demás elementos necesarios para su correcta construcción y funcionamiento. | m2 | 0 | 79424 | 0 |  | 79424 | 0 |  | 0 |  | 0 | 0 | 0 | 0 | 0 |  | 0 |  | 0 |  | 0 | 0 | 0 | 0 | 0
9.6 | Construcción de MAMPOSTERÍA EN LADRILLO CALADO 29x12x6 cm, instalado de 2-4m de altura. Incluye el suministro y transporte del ladrillo, el mortero de pega 1:4 espesor max=0.01 m y todos los demás elementos necesarios para su correcta construcción y funcionamiento. | m2 | 0 | 83879 | 0 |  | 83879 | 0 |  | 0 |  | 0 | 0 | 0 | 0 | 0 |  | 0 |  | 0 |  | 0 | 0 | 0 | 0 | 0
9.7 | Construcción de MAMPOSTERÍA EN LADRILLO PRENSADO LIVIANO color terracota de 24,5x12x6cm, instalado de 0-2m de altura. Incluye el suministro y transporte del ladrillo, el mortero de pega 1:4 espesor max=0.01 m y todos los demás elementos necesarios para su correcta construcción y funcionamiento. | m2 | 0 | 55462 | 0 |  | 55462 | 0 |  | 0 |  | 0 | 0 | 0 | 0 | 0 |  | 0 |  | 0 |  | 0 | 0 | 0 | 0 | 0
9.8 | Construcción de MAMPOSTERÍA EN LADRILLO PRENSADO LIVIANO color terracota de 24,5x12x6cm, instalado de 2-4m de altura. Incluye el suministro y transporte del ladrillo, el mortero de pega 1:4 espesor max=0.01 m y todos los demás elementos necesarios para su correcta construcción y funcionamiento. | m2 | 0 | 61096 | 0 |  | 61096 | 0 |  | 0 |  | 0 | 0 | 0 | 0 | 0 |  | 0 |  | 0 |  | 0 | 0 | 0 | 0 | 0
10 | CAPITULO 10 - ACABADOS: REVOQUE. ENCHAPES Y PINTURAS |  |  |  | 0 |  |  | 0 |  | 0 |  | 0 | 0 | 0 |  | 0 |  | 0 |  | 0 |  | 0 | 0 | 0 | 0 | 0
10.1 | Colocación de REVOQUE con mortero 1:4 EN MUROS con altura de 0-2m. Incluye suministro y transporte de los materiales, fajas, ranuras, filetes y todos los demás elementos necesarios para su correcta construcción. | m2 | 0 | 21409 | 0 |  | 21409 | 0 |  | 0 |  | 0 | 0 | 0 | 0 | 0 |  | 0 |  | 0 |  | 0 | 0 | 0 | 0 | 0
10.2 | Colocación de REVOQUE con mortero 1:4 EN MUROS con altura de 2-4m. Incluye suministro y transporte de los materiales, fajas, ranuras, filetes y todos los demás elementos necesarios para su correcta construcción. | m2 | 0 | 21601 | 0 |  | 21601 | 0 |  | 0 |  | 0 | 0 | 0 | 0 | 0 |  | 0 |  | 0 |  | 0 | 0 | 0 | 0 | 0
10.3 | Colocación de ESTUCO ACRÍLICO PROFESIONAL, SOBRE MUROS INTERIORES REVOCADOS con altura de 0-2m, 3 manos mínimo, o las que sean necesarias para obtener una superficie pareja y homogénea. Incluye suministro y transporte de los materiales, ranuras, filetes, dilataciones y todos los elementos necesarios para su correcta aplicación y funcionamiento. | m2 | 0 | 8633 | 0 |  | 8633 | 0 |  | 0 |  | 0 | 0 | 0 | 0 | 0 |  | 0 |  | 0 |  | 0 | 0 | 0 | 0 | 0
10.4 | Colocación de ESTUCO ACRÍLICO PROFESIONAL, SOBRE MUROS INTERIORES REVOCADOS con altura de 2-4m, 3 manos mínimo, o las que sean necesarias para obtener una superficie pareja y homogénea. Incluye suministro y transporte de los materiales, ranuras, filetes, dilataciones y todos los elementos necesarios para su correcta aplicación y funcionamiento. | m2 | 0 | 8825 | 0 |  | 8825 | 0 |  | 0 |  | 0 | 0 | 0 | 0 | 0 |  | 0 |  | 0 |  | 0 | 0 | 0 | 0 | 0
10.5 | Aplicación de PINTURA BLANCA A BASE DE AGUA EN MUROS, CON VINILO TIPO 1 de primera calidad sobre muros revocados y/o estucados tres manos o las necesarias hasta obtener una superficie pareja y homogénea. Incluye suministro y transporte de los materiales, color a definir según aprobación de la interventoría. | m2 | 0 | 10818 | 0 |  | 10818 | 0 |  | 0 |  | 0 | 0 | 0 | 0 | 0 |  | 0 |  | 0 |  | 0 | 0 | 0 | 0 | 0
10.6 | Colocación de ENCHAPE CERÁMICO PARED, tipo Egeo DE 20.5 x 20.5 cm. o su equivalente, color blanco. Incluye suministro y transporte de los materiales, mortero adhesivo para enchapes tipo pegacor o equivalente, lechada preparada (boquilla) tipo Concolor de sumicol o equivalente del mismo color del enchape, moldura PVC remates toro acolillada y todos los elementos necesarios para su correcta instalación y funcionamiento. | m2 | 0 | 55775 | 0 |  | 55775 | 0 |  | 0 |  | 0 | 0 | 0 | 0 | 0 |  | 0 |  | 0 |  | 0 | 0 | 0 | 0 | 0
10.7 | Colocación ENCHAPE de pared en ladrillo Terracota 24,5 * 6 cms. Incluye suministro y transporte de los materiales, adhesivo para cerámica tipo pegacor o su equivalente, remate en varilla de PVC intermatex acolillado color blanco y todos los elementos necesarios para su correcta instalación y funcionamiento. | m2 | 0 | 51194 | 0 |  | 51194.0802 | 0 |  | 0 |  | 0 | 0 | 0 | 0 | 0 |  | 0 |  | 0 |  | 0 | 0 | 0 | 0 | 0
10.8 | Aplicación de PINTURA EPOXIPOLIAMIDA EN PISOS (dos componentes proporción 1:3, no tóxica) tipo epoxiconstrucción de pintuco o equivalente, semimate, sobre concreto pulido, 2 a 3 manos o las necesarias para lograr una superficie pareja a satisfacción de la interventoría, color por definir. | m2 | 0 | 15488 | 0 |  | 15488 | 0 |  | 0 |  | 0 | 0 | 0 | 0 | 0 |  | 0 |  | 0 |  | 0 | 0 | 0 | 0 | 0
11 | CAPITULO 11 - PISOS |  |  |  | 0 |  |  | 0 |  | 0 |  | 0 | 0 | 0 |  | 0 |  | 0 |  | 0 |  | 0 | 0 | 0 | 0 | 0
11.1 | Piso en cerámica egeo blanco de 25x35 corona o equivalente. Incluye suministro y transporte de los materiales, mortero adhesivo para enchapes tipo pegacor o equivalente, lechada preparada (boquilla) tipo Concolor de sumicol o equivalente del mismo color del enchape, moldura PVC remates toro acolillada y todos los elementos necesarios para su correcta instalación y funcionamiento. | m2 | 0 | 55223 | 0 |  | 55223 | 0 |  | 0 |  | 0 | 0 | 0 | 0 | 0 |  | 0 |  | 0 |  | 0 | 0 | 0 | 0 | 0
11.2 | Construcción de MOSAICO EN BALDOS HIDRÁULICA 20 x 20 cm., de primera calidad. Incluye mortero 1:4, suministro y transporte de la baldosa, varilla de dilatación en PVC de 5 mm x 40mm en cuadrículas de 2,10m x 2,10m., lechada del mismo color de la baldosa, destroncada, pulida, brillada y encerada en el sitio con cera polimérica, protección de muros, puertas y desagües. Cargue, transporte y botada de material sobrante (cachaza) en botaderos oficiales. | m2 | 0 | 165706 | 0 |  | 165706 | 0 |  | 0 |  | 0 | 0 | 0 | 0 | 0 |  | 0 |  | 0 |  | 0 | 0 | 0 | 0 | 0
11.3 | Construcción de PISO EN MORTERO 1:5 de NIVELACIÓN, espesor de 0.05m. Incluye suministro y transporte de los materiales y todo lo necesario para su correcta construcción y funcionamiento. | m2 | 0 | 24644 | 0 |  | 24644 | 0 |  | 0 |  | 0 | 0 | 0 | 0 | 0 |  | 0 |  | 0 |  | 0 | 0 | 0 | 0 | 0
12 | CAPITULO 12 - CARPINTERÍA METÁLICA Y DE MADERA |  |  |  | 0 |  |  | 0 |  | 0 |  | 0 | 0 | 0 |  | 0 |  | 0 |  | 0 |  | 0 | 0 | 0 | 0 | 0
12.1 | Puerta entamborada de 0,8m de ancho, de caras lisas, fabricada en lámina galvanizada calibre 18 con bastidores para el ala y el montante en tubería pts de 30x30x3mm. Acabado en wash primer + pintura anticorrosiva + esmalte semibrillante color blanco. Manija autin de Yale o similar y tope de piso media luna. Incluye suministro y transporte de todos los materiales, transportes internos, acoples, empaques, chazos, tornillos, sellado (interior y exterior) con silicona transparente antihongos y todos los elementos necesarios para su correcta fabricación, instalación y funcionamiento. | und | 2 | 1000000 | 2000000 |  | 1000000 | 0 |  | 0 |  | 0 | 2 | 2000000 | 0 | 0 |  | 0 |  | 0 |  | 0 | 0 | 0 | 2 | 2000000
12.2 | Puerta entamborada de 0,8m de ancho, de caras lisas, fabricada en lámina galvanizada calibre 18 con bastidores para el ala y el montante en tubería pts de 30x30x3mm + Persiana de ventilacion con empaque para aislamiento de par galvanico. Acabado en wash primer + pintura anticorrosiva + esmalte semibrillante color blanco. Manija autin de Yale o similar y tope de piso media luna. Incluye suministro y transporte de todos los materiales, transportes internos, acoples, empaques, chazos, tornillos, sellado (interior y exterior) con silicona transparente antihongos y todos los elementos necesarios para su correcta fabricación, instalación y funcionamiento. | und | 3 | 1200000 | 3600000 |  | 1200000 | 0 |  | 0 |  | 0 | 3 | 3600000 | 0 | 0 |  | 0 |  | 0 |  | 0 | 0 | 0 | 3 | 3600000
12.3 | Puerta entamborada de 1,20m de ancho, de caras lisas, fabricada en lámina galvanizada calibre 18 con bastidores para el ala y el montante en tubería pts de 30x30x3mm + Persiana de ventilacion con empaque para aislamiento de par galvanico. Acabado en wash primer + pintura anticorrosiva + esmalte semibrillante color blanco. Manija autin de Yale o similar y tope de piso media luna. Incluye suministro y transporte de todos los materiales, transportes internos, acoples, empaques, chazos, tornillos, sellado (interior y exterior) con silicona transparente antihongos y todos los elementos necesarios para su correcta fabricación, instalación y funcionamiento. | und | 4 | 1400000 | 5600000 |  | 1400000 | 0 |  | 0 |  | 0 | 4 | 5600000 | 0 | 0 |  | 0 |  | 0 |  | 0 | 0 | 0 | 4 | 5600000
12.4 | Puerta entamborada de doble ala de 1,20m de ancho, de caras lisas, fabricada en lámina galvanizada calibre 18 con bastidores para el ala y el montante en tubería pts de 30x30x3mm + Persiana de ventilacion con empaque para aislamiento de par galvanico. Acabado en wash primer + pintura anticorrosiva + esmalte semibrillante color blanco. Manija autin de Yale o similar y tope de piso media luna. Incluye suministro y transporte de todos los materiales, transportes internos, acoples, empaques, chazos, tornillos, sellado (interior y exterior) con silicona transparente antihongos y todos los elementos necesarios para su correcta fabricación, instalación y funcionamiento. | und | 0 | 1800000 | 0 |  | 1800000 | 0 |  | 0 |  | 0 | 0 | 0 | 0 | 0 |  | 0 |  | 0 |  | 0 | 0 | 0 | 0 | 0
12.5 | Puerta corrediza entamborada, de caras lisas de 2,00m, fabricada en lámina galvanizada calibre 18 con bastidores para el ala en pts de 30x30x3mm. Riel, guias y rodamientos metalicos. Acabado en wash primer + pintura anticorrosiva + esmalte semibrillante color blanco. Chapa pico de loro o similar y tiradera vertical doble en H. Incluye suministro y transporte de todos los materiales, transportes internos, acoples, empaques, chazos, tornillos, sellado (interior y exterior) con silicona transparente antihongos y todos los elementos necesarios para su correcta fabricación, instalación y funcionamiento. | und | 1 | 2000000 | 2000000 |  | 2000000 | 0 |  | 0 |  | 0 | 1 | 2000000 | 0 | 0 |  | 0 |  | 0 |  | 0 | 0 | 0 | 1 | 2000000
12.6 | Puerta de 1 ala, pivotante con cierre de puerta superior de sistema liviano en aluminio extruido con bastidor en tubería, en vidrio sanblasting laminado templado 4mmX4mm translucido. Acado en pintura electrostática líquida negro ral 9005. Cerradura de seguridad y tiradera vertical doble tipo H. Incluye tope de piso en media luna, suministro y transporte de todos los materiales, transportes internos, acoples, empaques, chazos, tornillos, sellado (interior y exterior) con silicona transparente antihongos y todos los elementos necesarios para su correcta fabricación, instalación y funcionamiento. | und | 0 | 2000000 | 0 |  | 2000000 | 0 |  | 0 |  | 0 | 0 | 0 | 0 | 0 |  | 0 |  | 0 |  | 0 | 0 | 0 | 0 | 0
12.7 | Puerta plegable de 2,76m x 2.98m conformada por bastidor en tubería metálica pts de 100x40x3mm y tubería pts de R:20mm y 3mm de espesor dispuestas verticalmente según diseño cada 20cm a eje del elemento. Acabado con wash primer+ pintura anticorrosiva + esmalte tipo poliuretano para exteriores semibrillante color negro ral 9005. Cerradura de seguridad de primera calidad tipo yale o equivalente y manija en acero. Incluye suministro y transporte de todos los materiales, transportes internos, acoples, empaques, chazos, tornillos, sellado (interior y exterior) con silicona transparente antihongos y todos los elementos necesarios para su correcta fabricación, instalación y funcionamiento. | und | 2 | 3500000 | 7000000 |  | 3500000 | 0 |  | 0 |  | 0 | 2 | 7000000 | 0 | 0 |  | 0 |  | 0 |  | 0 | 0 | 0 | 2 | 7000000
12.8 | Puerta plegable de 2,76m x 3.18m conformada por bstidor en tubería metálica pts de 100x40x3mm y tubería pts de R:20mm y 3mm de espesor dispuestas verticalmente según diseño cada 20cm a eje del elemento. Acabado con wash primer+ pintura anticorrosiva + esmalte tipo poliuretano para exteriores semibrillante color negro ral 9005. Cerradura de seguridad de primera calidad tipo yale o equivalente y manija en acero. Incluye suministro y transporte de todos los materiales, transportes internos, acoples, empaques, chazos, tornillos, sellado (interior y exterior) con silicona transparente antihongos y todos los elementos necesarios para su correcta fabricación, instalación y funcionamiento. | und | 0 | 3800000 | 0 |  | 3800000 | 0 |  | 0 |  | 0 | 0 | 0 | 0 | 0 |  | 0 |  | 0 |  | 0 | 0 | 0 | 0 | 0
12.9 | Puerta plegable de 2,76m x 4,45m conformada por bstidor en tubería metálica pts de 100x40x3mm y tubería pts de R:20mm y 3mm de espesor dispuestas verticalmente según diseño cada 20cm a eje del elemento. Acabado con wash primer+ pintura anticorrosiva + esmalte tipo poliuretano para exteriores semibrillante color negro ral 9005. Cerradura de seguridad de primera calidad tipo yale o equivalente y manija en acero. Incluye suministro y transporte de todos los materiales, transportes internos, acoples, empaques, chazos, tornillos, sellado (interior y exterior) con silicona transparente antihongos y todos los elementos necesarios para su correcta fabricación, instalación y funcionamiento. | und | 0 | 3500000 | 0 |  | 3500000 | 0 |  | 0 |  | 0 | 0 | 0 | 0 | 0 |  | 0 |  | 0 |  | 0 | 0 | 0 | 0 | 0
12.10 | Puerta entamborada de 2,00m de ancho, de caras lisas, fabricada en lámina galvanizada calibre 18 con bastidores para el ala y el montante en tubería pts de 30x30x3mm. Ventana de sistema liviano en aluminio extruido con bastidor en tubería + embaque de aislamiento de par galvánico. Con cristal laminado templado 6mm+6mm traslúcido. Acabado en wash primer + pintura anticorrosiva + esmalte semibrillante color ral 9005. Acabado para aluminio en pintura electrostática líquida de color negro ral 9005. Manija de seguridad, tope de piso media luna y tiradera doble. Incluye suministro y transporte de todos los materiales, transportes internos, acoples, empaques, chazos, tornillos, sellado (interior y exterior) con silicona transparente antihongos y todos los elementos necesarios para su correcta fabricación, instalación y funcionamiento. | und | 0 | 3500000 | 0 |  | 3500000 | 0 |  | 0 |  | 0 | 0 | 0 | 0 | 0 |  | 0 |  | 0 |  | 0 | 0 | 0 | 0 | 0
12.11 | Puerta entamborada de 4,22m de ancho, de caras lisas, fabricada en lámina galvanizada calibre 18 con bastidores para el ala y el montante en tubería pts de 30x30x3mm. Ventana de sistema liviano en aluminio extruido con bastidor en tubería + embaque de aislamiento de par galvánico. Con cristal laminado templado 6mm+6mm traslúcido. Acabado en wash primer + pintura anticorrosiva + esmalte semibrillante color ral 9005. Acabado para aluminio en pintura electrostática líquida de color negro ral 9005. Manija de seguridad, tope de piso media luna y tiradera doble. Incluye suministro y transporte de todos los materiales, transportes internos, acoples, empaques, chazos, tornillos, sellado (interior y exterior) con silicona transparente antihongos y todos los elementos necesarios para su correcta fabricación, instalación y funcionamiento. | und | 0 | 4500000 | 0 |  | 4500000 | 0 |  | 0 |  | 0 | 0 | 0 | 0 | 0 |  | 0 |  | 0 |  | 0 | 0 | 0 | 0 | 0
12.12 | Puerta de 1 ala, de 5,20 de ancho, pivotante con cierre de puerta superior de sistema liviano en aluminio extruido con bastidor en tubería, en vidrio sanblasting laminado templado 4mm+4mm translucido. Acado en pintura electrostática líquida negro ral 9005. Cerradura de seguridad y tiradera vertical doble tipo H. Incluye tope de piso en media luna, suministro y transporte de todos los materiales, transportes internos, acoples, empaques, chazos, tornillos, sellado (interior y exterior) con silicona transparente antihongos y todos los elementos necesarios para su correcta fabricación, instalación y funcionamiento. | und | 0 | 5500000 | 0 |  | 5500000 | 0 |  | 0 |  | 0 | 0 | 0 | 0 | 0 |  | 0 |  | 0 |  | 0 | 0 | 0 | 0 | 0
12.13 | Puerta plegable de 6,40m x 3,29m conformada por bastidor en tubería metálica pts de 100x40x3mm y tubería pts de R:20mm y 3mm de espesor dispuestas verticalmente según diseño cada 20cm a eje del elemento. Acabado con wash primer+ pintura anticorrosiva + esmalte tipo poliuretano para exteriores semibrillante color negro ral 9005. Cerradura de seguridad de primera calidad tipo yale o equivalente y manija en acero. Incluye suministro y transporte de todos los materiales, transportes internos, acoples, empaques, chazos, tornillos, sellado (interior y exterior) con silicona transparente antihongos y todos los elementos necesarios para su correcta fabricación, instalación y funcionamiento. | und | 0 | 6500000 | 0 |  | 6500000 | 0 |  | 0 |  | 0 | 0 | 0 | 0 | 0 |  | 0 |  | 0 |  | 0 | 0 | 0 | 0 | 0
12.14 | Puerta plegable de 8,60m x 4,35m conformada por bastidor en tubería metálica pts de 100x40x3mm y tubería pts de R:20mm y 3mm de espesor dispuestas verticalmente según diseño cada 20cm a eje del elemento. Acabado con wash primer+ pintura anticorrosiva + esmalte tipo poliuretano para exteriores semibrillante color negro ral 9005. Cerradura de seguridad de primera calidad tipo yale o equivalente y manija en acero. Incluye suministro y transporte de todos los materiales, transportes internos, acoples, empaques, chazos, tornillos, sellado (interior y exterior) con silicona transparente antihongos y todos los elementos necesarios para su correcta fabricación, instalación y funcionamiento. | und | 0 | 12000000 | 0 |  | 12000000 | 0 |  | 0 |  | 0 | 0 | 0 | 0 | 0 |  | 0 |  | 0 |  | 0 | 0 | 0 | 0 | 0
12.15 | Puerta doble entamborada de 1,20m x 3,08m de caras lisas, fabricada en lámina galvanizada calibre 18 con bastidores para el ala y el montante en tubería pts de 30x30x3mm. Acabado en wash primer + pintura anticorrosiva + esmalte semibrillante color blanco. Manija autin de Yale o similar y tope de piso media luna. Incluye suministro y transporte de todos los materiales, transportes internos, acoples, empaques, chazos, tornillos, sellado (interior y exterior) con silicona transparente antihongos y todos los elementos necesarios para su correcta fabricación, instalación y funcionamiento. | und | 0 | 3000000 | 0 |  | 3000000 | 0 |  | 0 |  | 0 | 0 | 0 | 0 | 0 |  | 0 |  | 0 |  | 0 | 0 | 0 | 0 | 0
12.16 | Puerta doble entamborada de 1,20m x 3,18m de caras lisas, fabricada en lámina galvanizada calibre 18 con bastidores para el ala y el montante en tubería pts de 30x30x3mm. Acabado en wash primer + pintura anticorrosiva + esmalte semibrillante color blanco. Manija autin de Yale o similar y tope de piso media luna. Incluye suministro y transporte de todos los materiales, transportes internos, acoples, empaques, chazos, tornillos, sellado (interior y exterior) con silicona transparente antihongos y todos los elementos necesarios para su correcta fabricación, instalación y funcionamiento. | und | 0 | 3200000 | 0 |  | 3200000 | 0 |  | 0 |  | 0 | 0 | 0 | 0 | 0 |  | 0 |  | 0 |  | 0 | 0 | 0 | 0 | 0
12.17 | Puerta doble entamborada de 1,20m x 3,29m de caras lisas, fabricada en lámina galvanizada calibre 18 con bastidores para el ala y el montante en tubería pts de 30x30x3mm. Acabado en wash primer + pintura anticorrosiva + esmalte semibrillante color blanco. Manija autin de Yale o similar y tope de piso media luna. Incluye suministro y transporte de todos los materiales, transportes internos, acoples, empaques, chazos, tornillos, sellado (interior y exterior) con silicona transparente antihongos y todos los elementos necesarios para su correcta fabricación, instalación y funcionamiento. | und | 5 | 3200000 | 16000000 |  | 3200000 | 0 |  | 0 |  | 0 | 5 | 16000000 | 0 | 0 |  | 0 |  | 0 |  | 0 | 0 | 0 | 5 | 16000000
12.18 | Puerta doble entamborada de 1,20m x 3,00m de caras lisas, fabricada en lámina galvanizada calibre 18 con bastidores para el ala y el montante en tubería pts de 30x30x3mm. Acabado en wash primer + pintura anticorrosiva + esmalte semibrillante color blanco. Manija autin de Yale o similar y tope de piso media luna. Incluye suministro y transporte de todos los materiales, transportes internos, acoples, empaques, chazos, tornillos, sellado (interior y exterior) con silicona transparente antihongos y todos los elementos necesarios para su correcta fabricación, instalación y funcionamiento. | und | 19 | 3200000 | 60800000 |  | 3200000 | 0 |  | 0 |  | 0 | 19 | 60800000 | 0 | 0 |  | 0 |  | 0 |  | 0 | 0 | 0 | 19 | 60800000
12.19 | Puerta doble entamborada de 3,20m x 3,00m de caras lisas, fabricada en lámina galvanizada calibre 18 con bastidores para el ala y el montante en tubería pts de 30x30x3mm. Acabado en wash primer + pintura anticorrosiva + esmalte semibrillante color blanco. Manija autin de Yale o similar y tope de piso media luna. Incluye suministro y transporte de todos los materiales, transportes internos, acoples, empaques, chazos, tornillos, sellado (interior y exterior) con silicona transparente antihongos y todos los elementos necesarios para su correcta fabricación, instalación y funcionamiento. | und | 1 | 3200000 | 3200000 |  | 3200000 | 0 |  | 0 |  | 0 | 1 | 3200000 | 0 | 0 |  | 0 |  | 0 |  | 0 | 0 | 0 | 1 | 3200000
12.20 | Puerta doble entamborada de 0.80m x 3,64m de caras lisas, fabricada en lámina galvanizada calibre 18 con bastidores para el ala y el montante en tubería pts de 30x30x3mm. Acabado en wash primer + pintura anticorrosiva + esmalte semibrillante color blanco. Manija autin de Yale o similar y tope de piso media luna. Incluye suministro y transporte de todos los materiales, transportes internos, acoples, empaques, chazos, tornillos, sellado (interior y exterior) con silicona transparente antihongos y todos los elementos necesarios para su correcta fabricación, instalación y funcionamiento. | und | 0 | 2500000 | 0 |  | 2500000 | 0 |  | 0 |  | 0 | 0 | 0 | 0 | 0 |  | 0 |  | 0 |  | 0 | 0 | 0 | 0 | 0
12.21 | Puerta doble entamborada de 0.80m x 3,75m de caras lisas, fabricada en lámina galvanizada calibre 18 con bastidores para el ala y el montante en tubería pts de 30x30x3mm. Acabado en wash primer + pintura anticorrosiva + esmalte semibrillante color blanco. Manija autin de Yale o similar y tope de piso media luna. Incluye suministro y transporte de todos los materiales, transportes internos, acoples, empaques, chazos, tornillos, sellado (interior y exterior) con silicona transparente antihongos y todos los elementos necesarios para su correcta fabricación, instalación y funcionamiento. | und | 0 | 2500000 | 0 |  | 2500000 | 0 |  | 0 |  | 0 | 0 | 0 | 0 | 0 |  | 0 |  | 0 |  | 0 | 0 | 0 | 0 | 0
12.22 | Puerta doble entamborada de 0.80m x 3,00m de caras lisas, fabricada en lámina galvanizada calibre 18 con bastidores para el ala y el montante en tubería pts de 30x30x3mm. Acabado en wash primer + pintura anticorrosiva + esmalte semibrillante color blanco. Manija autin de Yale o similar y tope de piso media luna. Incluye suministro y transporte de todos los materiales, transportes internos, acoples, empaques, chazos, tornillos, sellado (interior y exterior) con silicona transparente antihongos y todos los elementos necesarios para su correcta fabricación, instalación y funcionamiento. | und | 0 | 2300000 | 0 |  | 2300000 | 0 |  | 0 |  | 0 | 0 | 0 | 0 | 0 |  | 0 |  | 0 |  | 0 | 0 | 0 | 0 | 0
12.23 | Puerta reja pivotante de 17,20m x 2,70m conformada por un bastidor en tubería metálica, pts de 100x40x3mm, platinas 10x10mm colocadas vertialmente según diseño cada 11cm a eje del elemento y platinas de 100x5mm colocadas horizontalmente según diseño. Acabado en wash primer + pintura anticorrosiva + esmalte semibrillante tipo poliuretano para exteriores semibrillante color negro 9005. Cerradura de seguridad de primera calidad tipo yale o equivalente y manija en acero. Incluye suministro y transporte de todos los materiales, transportes internos, acoples, empaques, chazos, tornillos, sellado (interior y exterior) con silicona transparente antihongos y todos los elementos necesarios para su correcta fabricación, instalación y funcionamiento. | und | 0 | 3000000 | 0 |  | 3000000 | 0 |  | 0 |  | 0 | 0 | 0 | 0 | 0 |  | 0 |  | 0 |  | 0 | 0 | 0 | 0 | 0
12.24 | Puerta reja pivotante de 5,20m x 2,70m conformada por un bastidor en tubería metálica, pts de 100x40x3mm, platinas 10x10mm colocadas vertialmente según diseño cada 11cm a eje del elemento y platinas de 100x5mm colocadas horizontalmente según diseño. Acabado en wash primer + pintura anticorrosiva + esmalte semibrillante tipo poliuretano para exteriores semibrillante color negro 9005. Cerradura de seguridad de primera calidad tipo yale o equivalente y manija en acero. Incluye suministro y transporte de todos los materiales, transportes internos, acoples, empaques, chazos, tornillos, sellado (interior y exterior) con silicona transparente antihongos y todos los elementos necesarios para su correcta fabricación, instalación y funcionamiento. | und | 0 | 6000000 | 0 |  | 6000000 | 0 |  | 0 |  | 0 | 0 | 0 | 0 | 0 |  | 0 |  | 0 |  | 0 | 0 | 0 | 0 | 0
12.25 | Puerta cortafuego de 1,50 x 3,29m con perfiles de acero según la norma UNE-EN-ISO 1461:201. Ala en chapa rellena con aislamiento de alta densidad en lana mineral de roca ignifuga. Función antpánico B EN 1125. Acabado en pintura base epoxipoliamida + pintura en poliuretano color negro ral 9005 garantizando un espesor mínimo de 100 micras. Resistencia al fuego de 60 minutos. Incluye suministro y transporte de todos los materiales, transportes internos, acoples, empaques, chazos, tornillos, sellado (interior y exterior) con silicona transparente antihongos y todos los elementos necesarios para su correcta fabricación, instalación y funcionamiento. | und | 1 | 3094855 | 3094855 |  | 3094855 | 0 |  | 0 |  | 0 | 1 | 3094855 | 0 | 0 |  | 0 |  | 0 |  | 0 | 0 | 0 | 1 | 3094855
12.26 | Puerta cortafuego de 1,50 x 3,75m con perfiles de acero según la norma UNE-EN-ISO 1461:201. Ala en chapa rellena con aislamiento de alta densidad en lana mineral de roca ignifuga. Función antpánico B EN 1125. Acabado en pintura base epoxipoliamida + pintura en poliuretano color negro ral 9005 garantizando un espesor mínimo de 100 micras. Resistencia al fuego de 60 minutos. Incluye suministro y transporte de todos los materiales, transportes internos, acoples, empaques, chazos, tornillos, sellado (interior y exterior) con silicona transparente antihongos y todos los elementos necesarios para su correcta fabricación, instalación y funcionamiento. | und | 0 | 3517304 | 0 |  | 3517304 | 0 |  | 0 |  | 0 | 0 | 0 | 0 | 0 |  | 0 |  | 0 |  | 0 | 0 | 0 | 0 | 0
12.27 | Puerta cortafuego de 1,50 x 3,00m con perfiles de acero según la norma UNE-EN-ISO 1461:201. Ala en chapa rellena con aislamiento de alta densidad en lana mineral de roca ignifuga. Función antpánico B EN 1125. Acabado en pintura base epoxipoliamida + pintura en poliuretano color negro ral 9005 garantizando un espesor mínimo de 100 micras. Resistencia al fuego de 60 minutos. Incluye suministro y transporte de todos los materiales, transportes internos, acoples, empaques, chazos, tornillos, sellado (interior y exterior) con silicona transparente antihongos y todos los elementos necesarios para su correcta fabricación, instalación y funcionamiento. | und | 0 | 2828527 | 0 |  | 2828527 | 0 |  | 0 |  | 0 | 0 | 0 | 0 | 0 |  | 0 |  | 0 |  | 0 | 0 | 0 | 0 | 0
12.28 | Puerta plegable de 4 hojas, con bastidor perimetral y persianas ensambladas de manera mecánica. Formada en lámina cold rolled cal 18, marco de 100mm cal 18. Acabado en wash primer + pintura anticorrosiva + esmalte semibrillante color negro ral 9005. Incluye barra antipánico push en cuerpos centrales, cierrapuertas serie (150kg-UL-RF) 3005 YALE o equivalente, suministro y transporte de todos los materiales, transportes internos, acoples, empaques, chazos, tornillos, sellado (interior y exterior) con silicona transparente antihongos y todos los elementos necesarios para su correcta fabricación, instalación y funcionamiento. | und | 0 | 4000000 | 0 |  | 4000000 | 0 |  | 0 |  | 0 | 0 | 0 | 0 | 0 |  | 0 |  | 0 |  | 0 | 0 | 0 | 0 | 0
12.29 | Puerta corrediza entamborada, de caras lisas de 2,20 x 3,64m, fabricada en lámina galvanizada calibre 18 con bastidores para el ala en pts de 30x30x3mm. Riel, guias y rodamientos metalicos. Acabado en wash primer + pintura anticorrosiva + esmalte semibrillante color blanco. Chapa pico de loro o similar y tiradera vertical doble en H. Incluye suministro y transporte de todos los materiales, transportes internos, acoples, empaques, chazos, tornillos, sellado (interior y exterior) con silicona transparente antihongos y todos los elementos necesarios para su correcta fabricación, instalación y funcionamiento. | und | 1 | 5000000 | 5000000 |  | 5000000 | 0 |  | 0 |  | 0 | 1 | 5000000 | 0 | 0 |  | 0 |  | 0 |  | 0 | 0 | 0 | 1 | 5000000
12.30 | Puerta corrediza entamborada, de caras lisas de 2,00 x 3,00m, fabricada en lámina galvanizada calibre 18 con bastidores para el ala en pts de 30x30x3mm. Riel, guias y rodamientos metalicos. Acabado en wash primer + pintura anticorrosiva + esmalte semibrillante color blanco. Chapa pico de loro o similar y tiradera vertical doble en H. Incluye suministro y transporte de todos los materiales, transportes internos, acoples, empaques, chazos, tornillos, sellado (interior y exterior) con silicona transparente antihongos y todos los elementos necesarios para su correcta fabricación, instalación y funcionamiento. | und | 0 | 4500000 | 0 |  | 4500000 | 0 |  | 0 |  | 0 | 0 | 0 | 0 | 0 |  | 0 |  | 0 |  | 0 | 0 | 0 | 0 | 0
12.31 | Puerta reja pivotante de 5,20m x 2,70m conformada por un bastidor en tubería metálica, pts de 100x40x3mm, platinas 10x10mm colocadas vertialmente según diseño cada 11cm a eje del elemento y platinas de 100x5mm colocadas horizontalmente según diseño. Acabado en wash primer + pintura anticorrosiva + esmalte semibrillante tipo poliuretano para exteriores semibrillante color negro 9005. Cerradura de seguridad de primera calidad tipo yale o equivalente y manija en acero. Incluye suministro y transporte de todos los materiales, transportes internos, acoples, empaques, chazos, tornillos, sellado (interior y exterior) con silicona transparente antihongos y todos los elementos necesarios para su correcta fabricación, instalación y funcionamiento. | und | 0 | 6000000 | 0 |  | 6000000 | 0 |  | 0 |  | 0 | 0 | 0 | 0 | 0 |  | 0 |  | 0 |  | 0 | 0 | 0 | 0 | 0
12.32 | Puerta reja pivotante de 3,20m x 2,70m conformada por un bastidor en tubería metálica, pts de 100x40x3mm, platinas 10x10mm colocadas vertialmente según diseño cada 11cm a eje del elemento y platinas de 100x5mm colocadas horizontalmente según diseño. Acabado en wash primer + pintura anticorrosiva + esmalte semibrillante tipo poliuretano para exteriores semibrillante color negro 9005. Cerradura de seguridad de primera calidad tipo yale o equivalente y manija en acero. Incluye suministro y transporte de todos los materiales, transportes internos, acoples, empaques, chazos, tornillos, sellado (interior y exterior) con silicona transparente antihongos y todos los elementos necesarios para su correcta fabricación, instalación y funcionamiento. | und | 0 | 6000000 | 0 |  | 6000000 | 0 |  | 0 |  | 0 | 0 | 0 | 0 | 0 |  | 0 |  | 0 |  | 0 | 0 | 0 | 0 | 0
12.33 | Puerta reja pivotante de 2,50m x 2,70m conformada por un bastidor en tubería metálica, pts de 100x40x3mm, platinas 10x10mm colocadas vertialmente según diseño cada 11cm a eje del elemento y platinas de 100x5mm colocadas horizontalmente según diseño. Acabado en wash primer + pintura anticorrosiva + esmalte semibrillante tipo poliuretano para exteriores semibrillante color negro 9005. Cerradura de seguridad de primera calidad tipo yale o equivalente y manija en acero. Incluye suministro y transporte de todos los materiales, transportes internos, acoples, empaques, chazos, tornillos, sellado (interior y exterior) con silicona transparente antihongos y todos los elementos necesarios para su correcta fabricación, instalación y funcionamiento. | und | 0 | 4800000 | 0 |  | 4800000 | 0 |  | 0 |  | 0 | 0 | 0 | 0 | 0 |  | 0 |  | 0 |  | 0 | 0 | 0 | 0 | 0
12.34 | Reja pivotante de 5,20m x 2,70m conformada por un bastidor en tubería metálica, pts de 100x40x3mm, platinas 10x10mm colocadas vertialmente según diseño cada 11cm a eje del elemento y platinas de 100x5mm colocadas horizontalmente según diseño. Acabado en wash primer + pintura anticorrosiva + esmalte semibrillante tipo poliuretano para exteriores semibrillante color negro 9005. Cerradura de seguridad de primera calidad tipo yale o equivalente y manija en acero. Incluye suministro y transporte de todos los materiales, transportes internos, acoples, empaques, chazos, tornillos, sellado (interior y exterior) con silicona transparente antihongos y todos los elementos necesarios para su correcta fabricación, instalación y funcionamiento. | und | 0 | 6000000 | 0 |  | 6000000 | 0 |  | 0 |  | 0 | 0 | 0 | 0 | 0 |  | 0 |  | 0 |  | 0 | 0 | 0 | 0 | 0
12.35 | Puerta corrediza entamborada, de caras lisas de 2,20 x 3,29m, fabricada en lámina galvanizada calibre 18 con bastidores para el ala en pts de 30x30x3mm. Riel, guias y rodamientos metalicos. Acabado en wash primer + pintura anticorrosiva + esmalte semibrillante color blanco. Chapa pico de loro o similar y tiradera vertical doble en H. Incluye suministro y transporte de todos los materiales, transportes internos, acoples, empaques, chazos, tornillos, sellado (interior y exterior) con silicona transparente antihongos y todos los elementos necesarios para su correcta fabricación, instalación y funcionamiento. | und | 0 | 4500000 | 0 |  | 4500000 | 0 |  | 0 |  | 0 | 0 | 0 | 0 | 0 |  | 0 |  | 0 |  | 0 | 0 | 0 | 0 | 0
12.36 | Puerta ventana de 1 ala de 6,00 x 3,00m de ancho, pivotante con cierre de puerta superior de sistema liviano en aluminio extruido con bastidor en tubería, en vidrio sanblasting laminado templado 4mm+4mm translucido. Acado en pintura electrostática líquida negro ral 9005. Cerradura de seguridad y tiradera vertical doble tipo H. Incluye tope de piso en media luna, suministro y transporte de todos los materiales, transportes internos, acoples, empaques, chazos, tornillos, sellado (interior y exterior) con silicona transparente antihongos y todos los elementos necesarios para su correcta fabricación, instalación y funcionamiento. | und | 0 | 10000000 | 0 |  | 10000000 | 0 |  | 0 |  | 0 | 0 | 0 | 0 | 0 |  | 0 |  | 0 |  | 0 | 0 | 0 | 0 | 0
12.37 | Puerta ventana de 1 ala de 3,20 x 3,00m de ancho, pivotante con cierre de puerta superior de sistema liviano en aluminio extruido con bastidor en tubería, en vidrio sanblasting laminado templado 4mm+4mm translucido. Acado en pintura electrostática líquida negro ral 9005. Cerradura de seguridad y tiradera vertical doble tipo H. Incluye tope de piso en media luna, suministro y transporte de todos los materiales, transportes internos, acoples, empaques, chazos, tornillos, sellado (interior y exterior) con silicona transparente antihongos y todos los elementos necesarios para su correcta fabricación, instalación y funcionamiento. | und | 0 | 6000000 | 0 |  | 6000000 | 0 |  | 0 |  | 0 | 0 | 0 | 0 | 0 |  | 0 |  | 0 |  | 0 | 0 | 0 | 0 | 0
12.38 | Puerta corrediza entamborada, de caras lisas de 4,15 x 3,29m, fabricada en lámina galvanizada calibre 18 con bastidores para el ala y el montaje en tubería pts de 30x30x3mm. Ventana en sistema liviano en aluminio extruido con bastidor en tubería + empaque de aislamiento de par galvánico. Con cristal laminado templado 6mm + 6mm translucido.Riel, guias y rodamientos metalicos. Acabado para acero en wash primer + pintura anticorrosiva + esmalte semibrillante color negro al 9005. Acabado para aluminio en pintura electrostática liquida de color negro al 9005. Manija de seguridad, tope de piso media luna y tiradera doble. Incluye suministro y transporte de todos los materiales, transportes internos, acoples, empaques, chazos, tornillos, sellado (interior y exterior) con silicona transparente antihongos y todos los elementos necesarios para su correcta fabricación, instalación y funcionamiento. | und | 0 | 10240000 | 0 |  | 10240000 | 0 |  | 0 |  | 0 | 0 | 0 | 0 | 0 |  | 0 |  | 0 |  | 0 | 0 | 0 | 0 | 0
12.39 | Puerta entamborada de 2,00 x 2,50m, de caras lisas, fabricada en lámina galvanizada calibre 18 con bastidores para el ala y el montante en tubería pts de 30x30x3mm. Ventana de sistema liviano en aluminio extruido con bastidor en tubería + embaque de aislamiento de par galvánico. Con cristal laminado templado 6mm+6mm traslúcido. Acabado en wash primer + pintura anticorrosiva + esmalte semibrillante color ral 9005. Acabado para aluminio en pintura electrostática líquida de color negro ral 9005. Manija de seguridad, tope de piso media luna y tiradera doble. Incluye suministro y transporte de todos los materiales, transportes internos, acoples, empaques, chazos, tornillos, sellado (interior y exterior) con silicona transparente antihongos y todos los elementos necesarios para su correcta fabricación, instalación y funcionamiento. | und | 0 | 3500000 | 0 |  | 3500000 | 0 |  | 0 |  | 0 | 0 | 0 | 0 | 0 |  | 0 |  | 0 |  | 0 | 0 | 0 | 0 | 0
12.40 | Puerta corrediza entamborada, de caras lisas de 2,00 x 2,50m, fabricada en lámina galvanizada calibre 18 con bastidores para el ala en pts de 30x30x3mm. Riel, guias y rodamientos metalicos. Acabado en wash primer + pintura anticorrosiva + esmalte semibrillante color blanco. Chapa pico de loro o similar y tiradera vertical doble en H. Incluye suministro y transporte de todos los materiales, transportes internos, acoples, empaques, chazos, tornillos, sellado (interior y exterior) con silicona transparente antihongos y todos los elementos necesarios para su correcta fabricación, instalación y funcionamiento. | und | 0 | 5000000 | 0 |  | 5000000 | 0 |  | 0 |  | 0 | 0 | 0 | 0 | 0 |  | 0 |  | 0 |  | 0 | 0 | 0 | 0 | 0
12.41 | Puerta de 1 ala de 2,45 x 3,75m, pivotante con cierre de puerta superior de sistema liviano en aluminio extruido con bastidor en tubería, en vidrio sanblasting laminado templado 4mm+4mm translucido. Acado en pintura electrostática líquida negro ral 9005. Cerradura de seguridad y tiradera vertical doble tipo H. Incluye tope de piso en media luna, suministro y transporte de todos los materiales, transportes internos, acoples, empaques, chazos, tornillos, sellado (interior y exterior) con silicona transparente antihongos y todos los elementos necesarios para su correcta fabricación, instalación y funcionamiento. | und | 2 | 6000000 | 12000000 |  | 6000000 | 0 |  | 0 |  | 0 | 2 | 12000000 | 0 | 0 |  | 0 |  | 0 |  | 0 | 0 | 0 | 2 | 12000000
12.42 | Puerta de 1 ala de 1,50 x 3,75m, pivotante con cierre de puerta superior de sistema liviano en aluminio extruido con bastidor en tubería, en vidrio sanblasting laminado templado 4mm+4mm translucido. Acado en pintura electrostática líquida negro ral 9005. Cerradura de seguridad y tiradera vertical doble tipo H. Incluye tope de piso en media luna, suministro y transporte de todos los materiales, transportes internos, acoples, empaques, chazos, tornillos, sellado (interior y exterior) con silicona transparente antihongos y todos los elementos necesarios para su correcta fabricación, instalación y funcionamiento. | und | 0 | 4000000 | 0 |  | 4000000 | 0 |  | 0 |  | 0 | 0 | 0 | 0 | 0 |  | 0 |  | 0 |  | 0 | 0 | 0 | 0 | 0
12.43 | Puerta entamborada de 4,22 x 3,00m, de caras lisas, fabricada en lámina galvanizada calibre 18 con bastidores para el ala y el montante en tubería pts de 30x30x3mm. Ventana de sistema liviano en aluminio extruido con bastidor en tubería + embaque de aislamiento de par galvánico. Con cristal laminado templado 6mm+6mm traslúcido. Acabado en wash primer + pintura anticorrosiva + esmalte semibrillante color ral 9005. Acabado para aluminio en pintura electrostática líquida de color negro ral 9005. Manija de seguridad, tope de piso media luna y tiradera doble. Incluye suministro y transporte de todos los materiales, transportes internos, acoples, empaques, chazos, tornillos, sellado (interior y exterior) con silicona transparente antihongos y todos los elementos necesarios para su correcta fabricación, instalación y funcionamiento. | und | 1 | 4500000 | 4500000 |  | 4500000 | 0 |  | 0 |  | 0 | 1 | 4500000 | 0 | 0 |  | 0 |  | 0 |  | 0 | 0 | 0 | 1 | 4500000
12.44 | Puerta de 1 ala de 4,35 x 3,00m, pivotante con cierre de puerta superior de sistema liviano en aluminio extruido con bastidor en tubería, en vidrio sanblasting laminado templado 4mm+4mm translucido. Acado en pintura electrostática líquida negro ral 9005. Cerradura de seguridad y tiradera vertical doble tipo H. Incluye tope de piso en media luna, suministro y transporte de todos los materiales, transportes internos, acoples, empaques, chazos, tornillos, sellado (interior y exterior) con silicona transparente antihongos y todos los elementos necesarios para su correcta fabricación, instalación y funcionamiento. | und | 1 | 4500000 | 4500000 |  | 4500000 | 0 |  | 0 |  | 0 | 1 | 4500000 | 0 | 0 |  | 0 |  | 0 |  | 0 | 0 | 0 | 1 | 4500000
12.45 | Puerta entamborada de 3,05 x 3,00m, de caras lisas, fabricada en lámina galvanizada calibre 18 con bastidores para el ala y el montante en tubería pts de 30x30x3mm. Ventana de sistema liviano en aluminio extruido con bastidor en tubería + embaque de aislamiento de par galvánico. Con cristal laminado templado 6mm+6mm traslúcido. Acabado en wash primer + pintura anticorrosiva + esmalte semibrillante color ral 9005. Acabado para aluminio en pintura electrostática líquida de color negro ral 9005. Manija de seguridad, tope de piso media luna y tiradera doble. Incluye suministro y transporte de todos los materiales, transportes internos, acoples, empaques, chazos, tornillos, sellado (interior y exterior) con silicona transparente antihongos y todos los elementos necesarios para su correcta fabricación, instalación y funcionamiento. | und | 1 | 6862500 | 6862500 |  | 6862500 | 0 |  | 0 |  | 0 | 1 | 6862500 | 0 | 0 |  | 0 |  | 0 |  | 0 | 0 | 0 | 1 | 6862500
12.46 | Puerta entamborada de 6,37 x 3,00m, de caras lisas, fabricada en lámina galvanizada calibre 18 con bastidores para el ala y el montante en tubería pts de 30x30x3mm. Ventana de sistema liviano en aluminio extruido con bastidor en tubería + embaque de aislamiento de par galvánico. Con cristal laminado templado 6mm+6mm traslúcido. Acabado en wash primer + pintura anticorrosiva + esmalte semibrillante color ral 9005. Acabado para aluminio en pintura electrostática líquida de color negro ral 9005. Manija de seguridad, tope de piso media luna y tiradera doble. Incluye suministro y transporte de todos los materiales, transportes internos, acoples, empaques, chazos, tornillos, sellado (interior y exterior) con silicona transparente antihongos y todos los elementos necesarios para su correcta fabricación, instalación y funcionamiento. | und | 0 | 10000000 | 0 |  | 10000000 | 0 |  | 0 |  | 0 | 0 | 0 | 0 | 0 |  | 0 |  | 0 |  | 0 | 0 | 0 | 0 | 0
12.47 | Puerta entamborada de 1,20 x 3,00m, de caras lisas, fabricada en lámina galvanizada calibre 18 con bastidores para el ala y el montante en tubería pts de 30x30x3mm. Ventana de sistema liviano en aluminio extruido con bastidor en tubería + embaque de aislamiento de par galvánico. Con cristal laminado templado 6mm+6mm traslúcido. Acabado en wash primer + pintura anticorrosiva + esmalte semibrillante color ral 9005. Acabado para aluminio en pintura electrostática líquida de color negro ral 9005. Manija de seguridad, tope de piso media luna y tiradera doble. Incluye suministro y transporte de todos los materiales, transportes internos, acoples, empaques, chazos, tornillos, sellado (interior y exterior) con silicona transparente antihongos y todos los elementos necesarios para su correcta fabricación, instalación y funcionamiento. | und | 1 | 3200000 | 3200000 |  | 3200000 | 0 |  | 0 |  | 0 | 1 | 3200000 | 0 | 0 |  | 0 |  | 0 |  | 0 | 0 | 0 | 1 | 3200000
12.48 | Cortina enrrollable, en lámina metálica perforada, incluye tapa rollos de acero galvanizado cal 24, tubo negro con resortes externos en acero 1070, placas de soporte en acero de 5mm, guías metálicas en lámina galvanizada cal 14 de 50 x 30mm, soporte inferior de uno o dos ángulos galvanizados de 2" x 1/8", pasador portacandados en platina de 1" x 1/4" galvanizado. Contiene los porta candados, 2 candados blindados de sguridad tipo Black&Decker, yale o calidad equivalente, acabado para los elementos metálicos con color negro. Verificar medidas en obra, color negro mate, sistema de apertura y cierre manual. | m2 | 0 | 450000 | 0 |  | 450000 | 0 |  | 0 |  | 0 | 0 | 0 | 0 | 0 |  | 0 |  | 0 |  | 0 | 0 | 0 | 0 | 0
12.49 | Ventana de apertura tipo guillotina de sistema liviano en aluminio extruido con cristal templado 6mm + 6mm traslúcido. Acabado en pintura electrostática líquida de color negro ral 9005. Incluye suministro y transporte de todos los materiales, transportes internos, acoples, empaques, chazos, tornillos, sellado (interior y exterior) con silicona transparente antihongos y todos los elementos necesarios para su correcta fabricación, instalación y funcionamiento | m2 | 0 | 500000 | 0 |  | 500000 | 0 |  | 0 |  | 0 | 0 | 0 | 0 | 0 |  | 0 |  | 0 |  | 0 | 0 | 0 | 0 | 0
12.50 | Ventana fija de sistema liviano en aluminio extruido, con cristal laminado templado 6mm+ 6mm traslúcido. Acabado en pintura electrostática líquida de color negro ral 9005. Incluye suministro y transporte de todos los materiales, transportes internos, acoples, empaques, chazos, tornillos, sellado (interior y exterior) con silicona transparente antihongos y todos los elementos necesarios para su correcta fabricación, instalación y funcionamiento | m2 | 195.4923 | 400000 | 78196918.792 |  | 400000 | 0 |  | 0 | 95.49 | 38196000 | 100.0023 | 40000918.792 | 0 | 0 |  | 0 |  | 0 |  | 0 | 0 | 0 | 100.0023 | 40000918.792
12.51 | Vidrio templado 6mm de 2,70mx76,4m para zona de auditorios y administración. | m2 | 0 | 141984 | 0 |  | 141984 | 0 |  | 0 |  | 0 | 0 | 0 | 0 | 0 |  | 0 |  | 0 |  | 0 | 0 | 0 | 0 | 0
12.52 | Suministro, transporte y colocación de mesón en acero inoxidable AISI 304 calibre 18 tipo Socoda o equivalente, de dimensiones variables. Incluye pozuelo, salpicadero, bordes redondeados, sifón, canastilla, grifería cuello de ganso, abastos con llave metálica, parales (pieamigos en platina de 2" x 3/16" asegurados a la pared mediante 2 pernos de expansión de 3/8" x 4" c/u) de soporte donde sea necesario y todos los demás elementos necesarios para su correcta instalación y funcionamiento. | und | 0 | 305053 | 0 |  | 305053 | 0 |  | 0 |  | 0 | 0 | 0 | 0 | 0 |  | 0 |  | 0 |  | 0 | 0 | 0 | 0 | 0
12.53 | Suministro, transporte e instalación de división en paral, orinal de 0.46 x 0.96 m. En acero inoxidable AISI 304, calibre 20 acabado satinado, para divisiones de baños, paneles entamborados con un espesor de 30 mm., calidad Socoda o equivalente. Incluye zócalo en acero inoxidable, estructura interna de los paneles en tubería cuadrada galvanizada de 25 mm., e=0.9 mm., bisagras pivotantes con apertura de 110º, elementos de anclaje a 90º y pasadores en acero inoxidable, tornillo de ensamble antivandálico tipo One Way y todos los elementos necesarios para su correcta instalación y funcionamiento. Según diseño. Ver detalle de baños. | und | 0 | 305347 | 0 |  | 305347 | 0 |  | 0 |  | 0 | 0 | 0 | 0 | 0 |  | 0 |  | 0 |  | 0 | 0 | 0 | 0 | 0
12.54 | Suministro, transporte e instalación de tabique Liso de 1.2-1.4 x 1.60 m. En acero inoxidable AISI 304, calibre 20 acabado satinado, para divisiones de baños, paneles entamborados con un espesor de 30 mm., calidad Socoda o equivalente. Incluye zócalo en acero inoxidable, estructura interna de los paneles en tubería cuadrada galvanizada de 25 mm., con un espesor de 0.9 mm., bisagras pivotantes con apertura de 110º, elementos de anclaje a 90º y pasadores en acero inoxidable, tornillo de ensamble antivandálico tipo One Way y todos los elementos necesarios para su correcta instalación y funcionamiento. Según diseño. | und | 0 | 1443527 | 0 |  | 1443527 | 0 |  | 0 |  | 0 | 0 | 0 | 0 | 0 |  | 0 |  | 0 |  | 0 | 0 | 0 | 0 | 0
12.55 | Suministro, transporte e instalación de puerta de 0.50-0.60 x 1.60 m, en acero inoxidable AISI 304, calibre 20 acabado satinado, paneles entamborados con un espesor de 30 mm., calidad Socoda o su equivalente. Incluye icopor en su interior, zocalo en acero inoxidable, estructura interna de los paneles en tubería cuadrada de 25 mm. en lámina galvanizada con un espesor de 0.9mm., bisagras pivotantes en acero inoxidable, con apertura de 110º, elementos de anclaje a 90º y pasadores en acero inoxidable, tornillo de ensamble antivandálico tipo One Way y todos los elementos necesarios para su correcta instalación y funcionamiento. Para baños públicos. | und | 0 | 660927 | 0 |  | 660927 | 0 |  | 0 |  | 0 | 0 | 0 | 0 | 0 |  | 0 |  | 0 |  | 0 | 0 | 0 | 0 | 0
12.56 | Suministro, transporte e instalación de paral central o extremo de 0.155-0.204 m. x 1.80 m. En acero inoxidable AISI 304, calibre 20 acabado satinado, para divisiones de baños, paneles entamborados con un espesor de 30 mm., calidad Socoda o equivalente. Incluye zócalo en acero inoxidable, estructura interna de los paneles en tubería cuadrada galvanizada de 25 mm., con un espesor de 0.9 mm., bisagras pivotantes con apertura de 110º, elementos de anclaje a 90º y pasadores en acero inoxidable, tornillo de ensamble antivandálico tipo One Way y todos los elementos necesarios para su correcta instalación y funcionamiento. Según diseño. | und | 0 | 358825 | 0 |  | 358825 | 0 |  | 0 |  | 0 | 0 | 0 | 0 | 0 |  | 0 |  | 0 |  | 0 | 0 | 0 | 0 | 0
12.57 | Suminsitro, transporte e instalación de lámina en acero perforada cal 1mm y hueco de 3mm. Incluye todos los elementos necesarios para su correcta construcción y funcionamiento. | m2 | 0 | 375564 | 0 |  | 375564 | 0 |  | 0 |  | 0 | 0 | 0 | 0 | 0 |  | 0 |  | 0 |  | 0 | 0 | 0 | 0 | 0
12.58 | Instalación de pasamanos en muro, en tubería negra liviana de 2". Incluye suministro y transporte de los materiales, platina soldada de 30 cm que se coloca cada 2.0 m y anclado con pernos expansivos al muro, pintura anticorrosivo, pintura de poliuretano; incluye todos los elementos necesarios para su correcta construcción y funcionamiento. | m | 0 | 53941 | 0 |  | 53941 | 0 |  | 0 |  | 0 | 0 | 0 | 0 | 0 |  | 0 |  | 0 |  | 0 | 0 | 0 | 0 | 0
12.59 | Suministro, transporte y colocación de basurera compuesta por dos partes: Un recipiente para basura formado por un cilindro en lámina de acero inoxidable 304 cal. 18 punzonada, acabado satinado, platina refuerzo en acero inoxidable ca. 14; y un fondo en acero inoxidable 304 cal. 18 fabricado por embutición, ensamblados por medio de soldadura TIG; Y un poste en lámina HR cal. 12 con platinas de e=1/2". Con sistema de giro en acero inoxidable 304 Ø=1", y sistema de cierre en acero inoxidable cal. 16 en Acero Inoxidable. Incluye excavación, cargue transporte y botada del material que resulte de la excavación en botaderos oficiales o donde indique la interventoría, dado en concreto de 21 Mpa. de 0,40 x 0,40 x 0,40 m., y todo los demás elementos necesarios para su correcta instalación y funcionamiento. | und | 0 | 779462 | 0 |  | 779462 | 0 |  | 0 |  | 0 | 0 | 0 | 0 | 0 |  | 0 |  | 0 |  | 0 | 0 | 0 | 0 | 0
12.60 | Suministro, transporte y colocación de dispensador de papel higiénico ref AC-DP400A tipo Acuaval o equivalente en acero inoxidable 304 con llave. Incluye todos los elementos necesarios para su correcta instalación. | und | 0 | 184809 | 0 |  | 184809 | 0 |  | 0 |  | 0 | 0 | 0 | 0 | 0 |  | 0 |  | 0 |  | 0 | 0 | 0 | 0 | 0
12.61 | Suministro, transporte y colocación de dispensador de jabón spray, referencia C 70016 tipo Grival o su equivalente. Incluye todos los elementos necesarios para su correcta instalación y funcionamiento. | und | 0 | 129700 | 0 |  | 129700 | 0 |  | 0 |  | 0 | 0 | 0 | 0 | 0 |  | 0 |  | 0 |  | 0 | 0 | 0 | 0 | 0
13 | CAPITULO 13 - INSTALACIONES HIDROSANITARIAS |  |  |  | 0 |  |  | 0 |  | 0 |  | 0 | 0 | 0 |  | 0 |  | 0 |  | 0 |  | 0 | 0 | 0 | 0 | 0
13.1 | RED SUMINISTRO AGUA POTABLE |  |  |  | 0 |  |  |  |  | 0 |  | 0 | 0 |  |  | 0 |  | 0 |  | 0 |  | 0 | 0 | 0 | 0 | 0
13.1.1 | Suministro, transporte e instalación de válvula compuerta marca RW 1/2" o equivalente. Se entregará debidamente instalada sin presencia de fugas ni fisuras, sometida al sistema ya presurizado. Incluye todos los elementos requeridos para su correcta instalación y funcionamiento. Sanitario | und | 0 | 34071 | 0 |  | 34071 | 0 |  | 0 |  | 0 | 0 | 0 | 0 | 0 |  | 0 |  | 0 |  | 0 | 0 | 0 | 0 | 0
13.1.2 | Suministro, transporte e instalación de válvula compuerta marca RW 1/2" o equivalente. Se entregará debidamente instalada sin presencia de fugas ni fisuras, sometida al sistema ya presurizado. Incluye todos los elementos requeridos para su correcta instalación y funcionamiento. Lavamanos | und | 0 | 33071 | 0 |  | 33071 | 0 |  | 0 |  | 0 | 0 | 0 | 0 | 0 |  | 0 |  | 0 |  | 0 | 0 | 0 | 0 | 0
13.1.3 | Suministro, transporte e instalación de válvula compuerta marca RW 1/2" o equivalente. Se entregará debidamente instalada sin presencia de fugas ni fisuras, sometida al sistema ya presurizado. Incluye todos los elementos requeridos para su correcta instalación y funcionamiento. Llave de jardin | und | 0 | 33071 | 0 |  | 33071 | 0 |  | 0 |  | 0 | 0 | 0 | 0 | 0 |  | 0 |  | 0 |  | 0 | 0 | 0 | 0 | 0
13.1.4 | Suministro, transporte e instalación de válvula compuerta marca RW 1/2" o equivalente. Se entregará debidamente instalada sin presencia de fugas ni fisuras, sometida al sistema ya presurizado. Incluye todos los elementos requeridos para su correcta instalación y funcionamiento. Lavaplatos | und | 0 | 33071 | 0 |  | 33071 | 0 |  | 0 |  | 0 | 0 | 0 | 0 | 0 |  | 0 |  | 0 |  | 0 | 0 | 0 | 0 | 0
13.1.5 | Suministro, transporte e instalación de válvula compuerta marca RW 3/4" o equivalente. Se entregará debidamente instalada sin presencia de fugas ni fisuras, sometida al sistema ya presurizado. Incluye todos los elementos requeridos para su correcta instalación y funcionamiento. Orinal | und | 0 | 50750 | 0 |  | 50750 | 0 |  | 0 |  | 0 | 0 | 0 | 0 | 0 |  | 0 |  | 0 |  | 0 | 0 | 0 | 0 | 0
13.1.6 | Punto de agua fría (Reg de corte) 1/2" | und | 0 | 11625 | 0 |  | 11625 | 0 |  | 0 |  | 0 | 0 | 0 | 0 | 0 |  | 0 |  | 0 |  | 0 | 0 | 0 | 0 | 0
13.1.7 | Punto de agua fría (Reg de corte) 3/4" | und | 0 | 14738 | 0 |  | 14738 | 0 |  | 0 |  | 0 | 0 | 0 | 0 | 0 |  | 0 |  | 0 |  | 0 | 0 | 0 | 0 | 0
13.1.8 | Punto de agua fría (Reg de corte) 1" | und | 0 | 26339 | 0 |  | 26339 | 0 |  | 0 |  | 0 | 0 | 0 | 0 | 0 |  | 0 |  | 0 |  | 0 | 0 | 0 | 0 | 0
13.1.9 | Punto de agua fría (Reg de corte) 1 1/4" | und | 0 | 53572 | 0 |  | 53572 | 0 |  | 0 |  | 0 | 0 | 0 | 0 | 0 |  | 0 |  | 0 |  | 0 | 0 | 0 | 0 | 0
13.1.10 | Punto de agua fría (Reg de corte) 1 1/2" | und | 0 | 67634 | 0 |  | 67634 | 0 |  | 0 |  | 0 | 0 | 0 | 0 | 0 |  | 0 |  | 0 |  | 0 | 0 | 0 | 0 | 0
13.1.11 | Suministro e instalación tuberías PVC Ø3/4" RDE 21 (incluye accesorios) | m | 0 | 9149 | 0 |  | 9149 | 0 |  | 0 |  | 0 | 0 | 0 | 0 | 0 |  | 0 |  | 0 |  | 0 | 0 | 0 | 0 | 0
13.1.12 | Suministro e instalación tuberías PVC Ø1" RDE 21 (incluye accesorios) | m | 0 | 11797 | 0 |  | 11797 | 0 |  | 0 |  | 0 | 0 | 0 | 0 | 0 |  | 0 |  | 0 |  | 0 | 0 | 0 | 0 | 0
13.1.13 | Suministro e instalación tuberías PVC Ø1 1/4" RDE 21 (incluye accesorios) | m | 0 | 16189 | 0 |  | 16189 | 0 |  | 0 |  | 0 | 0 | 0 | 0 | 0 |  | 0 |  | 0 |  | 0 | 0 | 0 | 0 | 0
13.1.14 | Suministro e instalación tuberías PVC Ø1 1/2" RDE 21 (incluye accesorios) | m | 0 | 20594 | 0 |  | 20594 | 0 |  | 0 |  | 0 | 0 | 0 | 0 | 0 |  | 0 |  | 0 |  | 0 | 0 | 0 | 0 | 0
13.1.15 | Suministro e instalación tuberías PVC Ø2" RDE 21 (incluye accesorios) | m | 0 | 27990 | 0 |  | 27990 | 0 |  | 0 |  | 0 | 0 | 0 | 0 | 0 |  | 0 |  | 0 |  | 0 | 0 | 0 | 0 | 0
13.1.16 | Suministro e instalación de soporte de abrazadera para aseguramiento de tubería en losa 3/4" | und | 0 | 599 | 0 |  | 599 | 0 |  | 0 |  | 0 | 0 | 0 | 0 | 0 |  | 0 |  | 0 |  | 0 | 0 | 0 | 0 | 0
13.1.17 | Suministro e instalación valvula de flotador 2" | und | 0 | 250473 | 0 |  | 250473 | 0 |  | 0 |  | 0 | 0 | 0 | 0 | 0 |  | 0 |  | 0 |  | 0 | 0 | 0 | 0 | 0
13.1.18 | Suministro e instalación centro de macromedición 2" | glo | 0 | 1867661 | 0 |  | 1867661 | 0 |  | 0 |  | 0 | 0 | 0 | 0 | 0 |  | 0 |  | 0 |  | 0 | 0 | 0 | 0 | 0
13.2 | AGUAS NEGRAS Y VENTILACIÓN |  |  |  | 0 |  |  | 0 |  | 0 |  | 0 | 0 | 0 |  | 0 |  | 0 |  | 0 |  | 0 | 0 | 0 | 0 | 0
13.2.1 | Punto de desagüe 2'' (Adaptador de limpieza). Suministro e instalación de salida sanitaria y todo lo requerido para su correcta instalación. | und | 0 | 29290 | 0 |  | 29290 | 0 |  | 0 |  | 0 | 0 | 0 | 0 | 0 |  | 0 |  | 0 |  | 0 | 0 | 0 | 0 | 0
13.2.2 | Punto de desagüe 4'' (Sanitario). Suministro e instalación de salida sanitaria y todo lo requerido para su correcta instalación. | und | 0 | 39481 | 0 |  | 39481 | 0 |  | 0 |  | 0 | 0 | 0 | 0 | 0 |  | 0 |  | 0 |  | 0 | 0 | 0 | 0 | 0
13.2.3 | Punto de desagüe 2" (Lavamanos). Suministro e instalación de salida sanitaria y todo lo requerido para su correcta instalación. | und | 0 | 29290 | 0 |  | 29290 | 0 |  | 0 |  | 0 | 0 | 0 | 0 | 0 |  | 0 |  | 0 |  | 0 | 0 | 0 | 0 | 0
13.2.4 | Punto de desagüe 3" (Lavamanos). Suministro e instalación de salida sanitaria y todo lo requerido para su correcta instalación. | und | 0 | 23375 | 0 |  | 23375 | 0 |  | 0 |  | 0 | 0 | 0 | 0 | 0 |  | 0 |  | 0 |  | 0 | 0 | 0 | 0 | 0
13.2.5 | Punto de desagüe 2" (Sifón de piso). Suministro e instalación de salida sanitaria y todo lo requerido para su correcta instalación. | und | 0 | 29145 | 0 |  | 29145 | 0 |  | 0 |  | 0 | 0 | 0 | 0 | 0 |  | 0 |  | 0 |  | 0 | 0 | 0 | 0 | 0
13.2.6 | Punto de desagüe 3" (Sifón de piso). Suministro e instalación de salida sanitaria y todo lo requerido para su correcta instalación. | und | 0 | 32114 | 0 |  | 32114 | 0 |  | 0 |  | 0 | 0 | 0 | 0 | 0 |  | 0 |  | 0 |  | 0 | 0 | 0 | 0 | 0
13.2.7 | Punto de desagüe 3" (Lavaplatos). Suministro e instalación de salida sanitaria y todo lo requerido para su correcta instalación. | und | 0 | 24624 | 0 |  | 24624 | 0 |  | 0 |  | 0 | 0 | 0 | 0 | 0 |  | 0 |  | 0 |  | 0 | 0 | 0 | 0 | 0
13.2.8 | Punto de desagüe 2" (Orinal). Suministro e instalación de salida sanitaria y todo lo requerido para su correcta instalación. | und | 0 | 24464 | 0 |  | 24464 | 0 |  | 0 |  | 0 | 0 | 0 | 0 | 0 |  | 0 |  | 0 |  | 0 | 0 | 0 | 0 | 0
13.2.9 | Suministro e instalación de Tuberías aguas servidas Ø2". Incluye accesorios y todo lo necesario para su correcta instalación. | m | 0 | 20472 | 0 |  | 20472 | 0 |  | 0 |  | 0 | 0 | 0 | 0 | 0 |  | 0 |  | 0 |  | 0 | 0 | 0 | 0 | 0
13.2.10 | Suministro e instalación Tuberías aguas servidas Ø3". Incluye accesorios y todo lo necesario para su correcta instalación. | m | 0 | 30697 | 0 |  | 30697 | 0 |  | 0 |  | 0 | 0 | 0 | 0 | 0 |  | 0 |  | 0 |  | 0 | 0 | 0 | 0 | 0
13.2.11 | Suministro e instalación Tuberías aguas servidas Ø4". Incluye accesorios y todo lo necesario para su correcta instalación. | m | 0 | 40421 | 0 |  | 40421 | 0 |  | 0 |  | 0 | 0 | 0 | 0 | 0 |  | 0 |  | 0 |  | 0 | 0 | 0 | 0 | 0
13.2.12 | Suministro e instalación Tuberías aguas servidas Ø6". Incluye accesorios y todo lo necesario para su correcta instalación. | m | 0 | 114881 | 0 |  | 114881 | 0 |  | 0 |  | 0 | 0 | 0 | 0 | 0 |  | 0 |  | 0 |  | 0 | 0 | 0 | 0 | 0
13.2.13 | Suministro e instalación Bajante aguas servidas Ø4". Incluye accesorios y todo lo necesario para su correcta instalación. | m | 0 | 40421 | 0 |  | 40421 | 0 |  | 0 |  | 0 | 0 | 0 | 0 | 0 |  | 0 |  | 0 |  | 0 | 0 | 0 | 0 | 0
13.2.14 | Suministro e instalación Tubería ventilación 2". Incluye accesorios y todo lo necesario para su correcta instalación. | m | 0 | 13972 | 0 |  | 13972 | 0 |  | 0 |  | 0 | 0 | 0 | 0 | 0 |  | 0 |  | 0 |  | 0 | 0 | 0 | 0 | 0
13.2.15 | Suministro e instalación Tubería ventilación 3". Incluye accesorios y todo lo necesario para su correcta instalación. | m | 0 | 20496 | 0 |  | 20496 | 0 |  | 0 |  | 0 | 0 | 0 | 0 | 0 |  | 0 |  | 0 |  | 0 | 0 | 0 | 0 | 0
13.2.16 | Suministro, transporte e instalación de REJILLA METÁLICA DE PISO combinada Aluminio/bronce DE 4x3" para desagüe de 3". Incluye suministro y transporte de los materiales y todos los elementos necesarios para su correcta instalación. | m | 0 | 19873 | 0 |  | 19873 | 0 |  | 0 |  | 0 | 0 | 0 | 0 | 0 |  | 0 |  | 0 |  | 0 | 0 | 0 | 0 | 0
13.2.17 | Suministro, transporte e instalación de REJILLA METÁLICA DE PISO combinada Aluminio/bronce DE 3x2" para desagüe de 2". Incluye suministro y transporte de los materiales y todos los elementos necesarios para su correcta instalación. | und | 0 | 15873 | 0 |  | 15873 | 0 |  | 0 |  | 0 | 0 | 0 | 0 | 0 |  | 0 |  | 0 |  | 0 | 0 | 0 | 0 | 0
13.2.18 | Construcción de caja de inspección de 60x60 en concreto de 21MPa preparado en obra. Incluye suministro y transporte de insumos, acero de refuerzo, impermeabilizante integral tipo sika o similar, herraje, marco y tapa. Además de todos los accesorios o elementos necesarios para su correcta construcción. | und | 0 | 484569 | 0 |  | 484569 | 0 |  | 0 |  | 0 | 0 | 0 | 0 | 0 |  | 0 |  | 0 |  | 0 | 0 | 0 | 0 | 0
13.2.19 | Construcción de trampa de grasas en concreto de 21MPa preparado en obra. Incluye suministro y transporte de insumos, acero de refuerzo, impermeabilizante integral tipo sika o similar. Además de todos los accesorios o elementos necesarios para su correcta construcción. | und | 0 | 1457471 | 0 |  | 1457471 | 0 |  | 0 |  | 0 | 0 | 0 | 0 | 0 |  | 0 |  | 0 |  | 0 | 0 | 0 | 0 | 0
13.3 | EVACUACIÓN AGUAS LLUVIAS |  |  |  | 0 |  |  | 0 |  | 0 |  | 0 | 0 | 0 |  | 0 |  | 0 |  | 0 |  | 0 | 0 | 0 | 0 | 0
13.3.1 | Punto de desagüe aguas lluvias 4" (Tragante de Cúpula o sifón 4"). Incluye accesorios y todo lo necesario para su correcta instalación. | und | 0 | 53990 | 0 |  | 53990 | 0 |  | 0 |  | 0 | 0 | 0 | 0 | 0 |  | 0 |  | 0 |  | 0 | 0 | 0 | 0 | 0
13.3.2 | Punto de desagüe aguas lluvias 6" (Tragante de Cúpula o sifón 6"). Incluye accesorios y todo lo necesario para su correcta instalación. | und | 0 | 79333 | 0 |  | 79333 | 0 |  | 0 |  | 0 | 0 | 0 | 0 | 0 |  | 0 |  | 0 |  | 0 | 0 | 0 | 0 | 0
13.3.3 | Punto Bajantes Ø=4". Incluye accesorios y todo lo necesario para su correcta instalación. | und | 0 | 96366 | 0 |  | 96366 | 0 |  | 0 |  | 0 | 0 | 0 | 0 | 0 |  | 0 |  | 0 |  | 0 | 0 | 0 | 0 | 0
13.3.4 | Punto Bajantes Ø=6". Incluye accesorios y todo lo necesario para su correcta instalación. | und | 0 | 122922 | 0 |  | 122922 | 0 |  | 0 |  | 0 | 0 | 0 | 0 | 0 |  | 0 |  | 0 |  | 0 | 0 | 0 | 0 | 0
13.3.5 | Punto Bajantes Ø=12". Incluye accesorios y todo lo necesario para su correcta instalación. | und | 0 | 178252 | 0 |  | 178252 | 0 |  | 0 |  | 0 | 0 | 0 | 0 | 0 |  | 0 |  | 0 |  | 0 | 0 | 0 | 0 | 0
13.3.6 | Suministro e instalación Tuberías aguas lluvias Ø4". Incluye accesorios y todo lo necesario para su correcta instalación. | m | 0 | 41629 | 0 |  | 41629 | 0 |  | 0 |  | 0 | 0 | 0 | 0 | 0 |  | 0 |  | 0 |  | 0 | 0 | 0 | 0 | 0
13.3.7 | Suministro e instalación Tuberías aguas lluvias Ø6". Incluye accesorios y todo lo necesario para su correcta instalación. | m | 0 | 113305 | 0 |  | 113305 | 0 |  | 0 |  | 0 | 0 | 0 | 0 | 0 |  | 0 |  | 0 |  | 0 | 0 | 0 | 0 | 0
13.3.8 | Suministro e instalación Tuberías aguas lluvias Ø8". Incluye accesorios y todo lo necesario para su correcta instalación. | m | 0 | 249396 | 0 |  | 249396 | 0 |  | 0 |  | 0 | 0 | 0 | 0 | 0 |  | 0 |  | 0 |  | 0 | 0 | 0 | 0 | 0
13.3.9 | Suministro e instalación Tuberías aguas lluvias Ø10". Incluye accesorios y todo lo necesario para su correcta instalación. | m | 0 | 221588 | 0 |  | 221588 | 0 |  | 0 |  | 0 | 0 | 0 | 0 | 0 |  | 0 |  | 0 |  | 0 | 0 | 0 | 0 | 0
13.3.10 | Suministro e instalación Tuberías aguas lluvias Ø12". Incluye accesorios y todo lo necesario para su correcta instalación. | m | 0 | 321117 | 0 |  | 321117 | 0 |  | 0 |  | 0 | 0 | 0 | 0 | 0 |  | 0 |  | 0 |  | 0 | 0 | 0 | 0 | 0
13.3.11 | Suministro e instalación de platina corrugada 3/4" para fijación de tubería de cualquier diametro en la losa. | und | 0 | 20868 | 0 |  | 20868 | 0 |  | 0 |  | 0 | 0 | 0 | 0 | 0 |  | 0 |  | 0 |  | 0 | 0 | 0 | 0 | 0
13.4 | APARATOS SANITARIOS |  |  |  | 0 |  |  | 0 |  | 0 |  | 0 | 0 | 0 |  | 0 |  | 0 |  | 0 |  | 0 | 0 | 0 | 0 | 0
13.4.1 | Suministro, transporte e instalación de lavaplatos en aluminio. Incluye grifería metálica, abasto metálico, sifón y demás elementos necesarios para su correcta instalación y funcionamiento | und | 0 | 151716 | 0 |  | 151716 | 0 |  | 0 |  | 0 | 0 | 0 | 0 | 0 |  | 0 |  | 0 |  | 0 | 0 | 0 | 0 | 0
13.4.2 | Suministro, transporte e instalación de lavamanos de sobreponer tipo marcella o similaro. Incluye grifería metálica, abasto metálico, sifón y demás elementos necesarios para su correcta instalación y funcionamiento | und | 0 | 293683 | 0 |  | 293683 | 0 |  | 0 |  | 0 | 0 | 0 | 0 | 0 |  | 0 |  | 0 |  | 0 | 0 | 0 | 0 | 0
13.4.3 | Suministro, transporte e instalación de sanitario integral línea económica color blanco tipo corona o similar, consumo de 6lt. Incluye el suministro y transporte del sanitario, abasto metálico, cemento blanco, silicona antihongos, tapón, brida de fijación, soldadura y demás elementos necesarios para su correcta instalación y funcionamiento | und | 0 | 250117 | 0 |  | 250117 | 0 |  | 0 |  | 0 | 0 | 0 | 0 | 0 |  | 0 |  | 0 |  | 0 | 0 | 0 | 0 | 0
13.4.4 | Suministro, transporte e instalación de orinal mediano tipo corona o similar, color blanco con grifería de push antivandálica. Incluye grifería, abasto metálico y todos los elementos necesarios para su correcta instalación y funcionamiento. | und | 0 | 438392 | 0 |  | 438392 | 0 |  | 0 |  | 0 | 0 | 0 | 0 | 0 |  | 0 |  | 0 |  | 0 | 0 | 0 | 0 | 0
13.4.5 | Suministro, transporte e instalación de llave de jardín. Incluye llave de bocamanguera de 1/2", cinta sellante teflón todos los elementos necesarios para su correcta instalación y funcionamiento. | und | 0 | 13493 | 0 |  | 13493 | 0 |  | 0 |  | 0 | 0 | 0 | 0 | 0 |  | 0 |  | 0 |  | 0 | 0 | 0 | 0 | 0
13.5 | SISTEMA DE BOMBEO |  | 0 |  | 0 |  |  | 0 |  | 0 |  | 0 | 0 | 0 |  | 0 |  | 0 |  | 0 |  | 0 | 0 | 0 | 0 | 0
13.5.1 | Suministro, transporte e instalación de Bomba sumergible de 3Hp MONOFASICA de 2" de descarga marca Geoflo o similar de acero inoxidable 220/440voltios 3600rpm; H=21.50 m Q=2.30 l/s. Incluye alarma bomba sumergible, arrancador termomagnético, flotador eléctrico, y los demás elementos necesarios para su correcta instalación y funcionamiento | und | 0 | 4857855 | 0 |  | 4857855 | 0 |  | 0 |  | 0 | 0 | 0 | 0 | 0 |  | 0 |  | 0 |  | 0 | 0 | 0 | 0 | 0
13.5.2 | Suministro, transporte e instalación de tanque hidroacumulador de 300L metálico. Incluye todos los elementos necesarios para su correcta instalación y funcionamiento . Para reuso de aguas lluvias | und | 0 | 1241987 | 0 |  | 1241987 | 0 |  | 0 |  | 0 | 0 | 0 | 0 | 0 |  | 0 |  | 0 |  | 0 | 0 | 0 | 0 | 0
13.5.3 | Suministro, transporte e instalación de sistema de bombeo para agua potable. Incluye todo lo necesario para su correcta instalación. | und | 0 | 4273553 | 0 |  | 4273553 | 0 |  | 0 |  | 0 | 0 | 0 | 0 | 0 |  | 0 |  | 0 |  | 0 | 0 | 0 | 0 | 0
13.5.4 | Construcción de CÁRCAMO en concreto de 21 Mpa., con tapa rejilla de 40x50cm., con un ANCHO DE 30 y un ALTO DE 40 cm. Incluye suministro, transporte y colocación del concreto, acero requerido y todos los demás elementos requeridos para su correcta construcción. | m | 0 | 230341 | 0 |  | 230341 | 0 |  | 0 |  | 0 | 0 | 0 | 0 | 0 |  | 0 |  | 0 |  | 0 | 0 | 0 | 0 | 0
13.5.5 | Construcción de MURO EN CONCRETO de 21 Mpa PARA TANQUE, ESPESOR DE 0,20 - 0,30 m., adicionado con FIBRA Nikon y con impermeabilización integral tipo Plastocrete DM o equivalente calidad. Incluye suministro, transporte y colocación del concreto, formaleta completa en Súper T para acabado a la vista, vibrado, protección, curado y todos los demás elementos necesarios para su correcta construcción según diseño. El acero de refuerzo se pagará en su ítem respectivo. | m3 | 0 | 706534 | 0 |  | 706534 | 0 |  | 0 |  | 0 | 0 | 0 | 0 | 0 |  | 0 |  | 0 |  | 0 | 0 | 0 | 0 | 0
13.5.6 | Construcción de LOSA DE PISO DE TANQUE en concreto de 21 MPa. con un ESPESOR DE 0.20 m. Adicionado con FIBRA Nikon e impermeabilizante integral tipo Plastocrete Dm o equivalente calidad. Incluye suministro, transporte y colocación del concreto, formaleta, vibrado, protección, curado y todos los demás elementos necesarios para su correcta construcción. El entresuelo y el acero de refuerzo se pagarán en su respectivo ítem. | m2 | 0 | 128171 | 0 |  | 128171 | 0 |  | 0 |  | 0 | 0 | 0 | 0 | 0 |  | 0 |  | 0 |  | 0 | 0 | 0 | 0 | 0
13.5.7 | Construcción de LOSA SUPERIOR DE TANQUE en concreto de 21 MPa. con un ESPESOR DE 0.20m. Adicionado con FIBRA Nikon e impermeabilizante integral tipo Plastocrete Dm o equivalente calidad. Incluye suministro, transporte y colocación del concreto, suministro, transporte, armado y desarmado de la obra falsa necesaria, formaleta en Súper T, vibrado, protección, curado y todos los demás elementos necesarios para su correcta construcción según diseño. El acero de refuerzo se pagará en su respectivo ítem. | m2 | 0 | 183499 | 0 |  | 183499 | 0 |  | 0 |  | 0 | 0 | 0 | 0 | 0 |  | 0 |  | 0 |  | 0 | 0 | 0 | 0 | 0
13.5.8 | Colocación de CINTA PVC TIPO O-22 o equivalente, entre juntas de construcción de tanques. Incluye el suministro y transporte de la cinta y todo lo necesario para su correcta colocación y funcionamiento según especificaciones del proveedor. | m | 0 | 29448 | 0 |  | 29448 | 0 |  | 0 |  | 0 | 0 | 0 | 0 | 0 |  | 0 |  | 0 |  | 0 | 0 | 0 | 0 | 0
13.5.9 | Suministro, transporte e impermeabilización de tanque con membrana de PVC tipo Sikaplan 12 NTR o equivalente de espesor de 1,2mm. Incluye membrana a base de PVC plastificado y reforzado con armadura de poliéster para la impermeabilización de tanques de agua, debe de cumplir con las normas: UNE 104303, DIN 16938, ASTM 1003, DIN 53370, DIN 4062, ICONTEC 1500 para agua potable. Las uniones entre láminas deberán realizarse mediante soldadura termoplástica con aire caliente. Cuando se proceda a soldar 2 láminas, deberán disponerse de tal manera que el ancho del traslapo sea igual o mayor de 5 cm, por lo que la soldadura deberá tener en cualquier punto 4 cm como mínimo. Una vez que las superficies de las láminas que vayan a estar en contacto estén limpias y secas, se procederá a la unión (soldadura). Los traslapos, inmediatamente después de la soldadura, se presionan uniformemente con un rodillo para obtener así una unión homogénea. Incluye Sikaplan 12 NT o equivalente, Geotextil Sika PP 1800 o equivalente, perfil de fondo, perfil de borde, Sika Primer 215 o equivalente, Sikaflex Construction o equivalente, anclajes y todos los elementos necesarios para su correcta instalación y funcionamiento. | m2 | 0 | 92038 | 0 |  | 92038 | 0 |  | 0 |  | 0 | 0 | 0 | 0 | 0 |  | 0 |  | 0 |  | 0 | 0 | 0 | 0 | 0
14 | CAPITULO 14 - RED ELÉCTRICA. VOZ Y DATOS |  |  |  | 0 |  |  | 0 |  | 0 |  | 0 | 0 | 0 |  | 0 |  | 0 |  | 0 |  | 0 | 0 | 0 | 0 | 0
14.1 | RED ELÉCTRICA EXTERIOR |  |  |  | 0 |  |  | 0 |  | 0 |  | 0 | 0 | 0 |  | 0 |  | 0 |  | 0 |  | 0 | 0 | 0 | 0 | 0
14.1.1 | Suministro, transporte e instalación de transformador trifásico, tipo aceite de 300 KVA, 13200/208/120V, en poste. | und | 0 | 50793960 | 0 |  | 50793960 | 0 |  | 0 |  | 0 | 0 | 0 | 0 | 0 |  | 0 |  | 0 |  | 0 | 0 | 0 | 0 | 0
14.1.2 | Suministro transporte e instalación de acometida en 3x(3N°250)+3x(1N°4/0) AWG-AL AA8000 THWN por tubos de 3∅4" PVC-DB d, para interconexión entre el transformador y el GABIENTE DE MEDIDA principal, incluye bornas terminales, cintas aislantes. No incluye tubería. | m | 0 | 122214 | 0 |  | 122214 | 0 |  | 0 |  | 0 | 0 | 0 | 0 | 0 |  | 0 |  | 0 |  | 0 | 0 | 0 | 0 | 0
14.1.3 | Suministro e instalacion de bajante galvanizado de 4"x6mts | und | 1 | 1051471 | 1051471 |  | 1051471 | 0 |  | 0 |  | 0 | 1 | 1051471 | 0 | 0 |  | 0 |  | 0 |  | 0 | 0 | 0 | 1 | 1051471
14.1.4 | Suministro, transporte e instalación de tubería de 3∅4" PVC-DB , incluye entradas a caja PVC de 4" y todos los elementos necesarios para su correcta instalación y puesta en marcha. | m | 56 | 69230 | 3876880 |  | 69230 | 0 |  | 0 |  | 0 | 56 | 3876880 | 0 | 0 |  | 0 |  | 0 |  | 0 | 0 | 0 | 56 | 3876880
14.1.5 | Suministro, transporte e instalación de herraje para caja según norma RS3-003, con tapa según norma RS4-001. | und | 0 | 832725 | 0 |  | 832725 | 0 |  | 0 |  | 0 | 0 | 0 | 0 | 0 |  | 0 |  | 0 |  | 0 | 0 | 0 | 0 | 0
14.1.6 | Suministro, transporte e instalación de gabiente de medida semidirecta y gabiente ML para 24 circuitos principales , según diagrama unifilar, con todos los elementos necesarios de fijación y puesta en marcha para su correcto funcionamiento. Incluye todo el equipo electrico alli descrito. | und | 0 | 20340817 | 0 |  | 20340817 | 0 |  | 0 |  | 0 | 0 | 0 | 0 | 0 |  | 0 |  | 0 |  | 0 | 0 | 0 | 0 | 0
14.1.7 | Suministro, transporte e instalación de avisos en acrílico para marcacion de cables, cajas de energía, gabinetes eléctricos y puertas. | sg | 4 | 116735 | 466940 |  | 116735 | 0 | 2 | 233470 |  | 0 | 6 | 700410 | 0 | 0 |  | 0 |  | 0 |  | 0 | 0 | 0 | 6 | 700410
14.1.8 | STI de aisladero trifásico según norma RA2-007 de EPM | Und | 0 | 1366407 | 0 |  | 1366407 | 0 |  | 0 |  | 0 | 0 | 0 | 0 | 0 |  | 0 |  | 0 |  | 0 | 0 | 0 | 0 | 0
14.1.9 | STI de cable 3 No 1/0 Al-XLPE 133% con neutro concentrico 100% Cu por ducto existente de 4" para acometida primaria desde punto de conexión hasta subestación 1 según diseño. | ml | 0 | 115751 | 0 |  | 115751 | 0 |  | 0 |  | 0 | 0 | 0 | 0 | 0 |  | 0 |  | 0 |  | 0 | 0 | 0 | 0 | 0
14.1.10 | STI de conos primario premoldeados | und | 6 | 384790 | 2308740 |  | 384790 | 0 |  | 0 |  | 0 | 6 | 2308740 | 0 | 0 |  | 0 |  | 0 |  | 0 | 0 | 0 | 6 | 2308740
14.1.11 | STI de Celda de protección de transformador con seccionador de operación bajo carga en SF6, cuchilla de puesta a tierra y base porta fusible tipo HH, pilotos de señalización, contactos auxiliares, bobina de apertura y cierre, señalización de celda energizada, mando remoto manual, panel de alarma, sensor de presión del gas, dimensiones 180x50x100 cm. Incluye fusibles HH de 25 A y sócalo para entrada de acometida primaria. | Und | 0 | 25974331 | 0 |  | 25974331 | 0 |  | 0 |  | 0 | 0 | 0 | 0 | 0 |  | 0 |  | 0 |  | 0 | 0 | 0 | 0 | 0
14.1.12 | Suministro, transporte e instalación de celda para alojar transformador de 300 KVA, fabricada en lamina cold Rolled cal 14 y 16, pintura electroestática, dimensiones 220x210x150 cm. Incluye sócalo metálico y puesta a tierra. | Und | 0 | 25575951 | 0 |  | 25575951 | 0 |  | 0 |  | 0 | 0 | 0 | 0 | 0 |  | 0 |  | 0 |  | 0 | 0 | 0 | 0 | 0
14.1.13 | STI de malla de puesta a tierra para subestación en cable desnudo de Cu N°2/0, 170 m aproximadamente, incluye soldadura, varillas copper weld, tratamiento quimico y demás accesorios para su correcto funcionamiento, excavación y lleno con material de sitio | ml | 0 | 50553 | 0 |  | 50553 | 0 |  | 0 |  | 0 | 0 | 0 | 0 | 0 |  | 0 |  | 0 |  | 0 | 0 | 0 | 0 | 0
14.1.14 | STI Puertas con chapa antipanico de 2,70 x 2,30 m, con sistema de ventilación y chapa antipanico, según plano aprobado | Und | 1 | 8480272 | 8480272 |  | 8480272 | 0 |  | 0 |  | 0 | 1 | 8480272 | 0 | 0 |  | 0 |  | 0 |  | 0 | 0 | 0 | 1 | 8480272
14.1.15 | STI Puertas con chapa antipanico de 1,50 x 2,30 m, con sistema de ventilación y chapa antipanico, según plano aprobado | Und | 2 | 6292245 | 12584490 |  | 6292245 | 0 |  | 0 |  | 0 | 2 | 12584490 | 0 | 0 |  | 0 |  | 0 |  | 0 | 0 | 0 | 2 | 12584490
14.1.16 | STI Ventana de 1,00x0,50 m con sistema de ventilación según norma epm | Und | 1 | 2292245 | 2292245 |  | 2292245 | 0 |  | 0 |  | 0 | 1 | 2292245 | 0 | 0 |  | 0 |  | 0 |  | 0 | 0 | 0 | 1 | 2292245
14.2 | RED VOZ Y DATOS EXTERIOR |  |  |  | 0 |  |  | 0 |  | 0 |  | 0 | 0 | 0 |  | 0 |  | 0 |  | 0 |  | 0 | 0 | 0 | 0 | 0
14.2.1 | Suministro, transporte e instalación de bajante de telecomunicaciones en tubería metalica galvanizada de 2", incluye capacete y todos los elementos necesarios para su instalación y correcto funcionamiento. | und | 1 | 439773 | 439773 |  | 439773 | 0 |  | 0 |  | 0 | 1 | 439773 | 0 | 0 |  | 0 |  | 0 |  | 0 | 0 | 0 | 1 | 439773
14.2.2 | Suministro, transporte e instalación de herraje para caja telefónica doble tapa de 60x80 cm. | und | 3 | 778745 | 2336235 |  | 778745 | 0 |  | 0 | 3 | 2336235 | 0 | 0 | 0 | 0 |  | 0 |  | 0 |  | 0 | 0 | 0 | 0 | 0
14.2.3 | Suministro, transporte e instalación de tubería PVC tipo DB de 2∅2". Incluye soldadura PVC , curvas PVC de 2" ,entradas a caja PVC de 2'' y todos los elementos necesarios para su correcta instalación y puesta en marcha. | m | 100 | 41647 | 4164700 |  | 41647 | 0 |  | 0 | 64 | 2665408 | 36 | 1499292 | 36 | 1499292 |  | 0 |  | 0 |  | 0 | 36 | 1499292 | 0 | 0
14.2.4 | Suministro, transporte e instalación de caja televisión de 60x40X30 cm con fondo de madera, incluye todos los elementos necesarios para su correcta instalación y funcionamiento. | und | 6 | 254987 | 1529922 |  | 254987 | 0 |  | 0 |  | 0 | 6 | 1529922 | 0 | 0 |  | 0 |  | 0 |  | 0 | 0 | 0 | 6 | 1529922
14.3 | ALUMBRADO PÚBLICO |  |  |  | 0 |  |  | 0 |  | 0 |  | 0 | 0 | 0 |  | 0 |  | 0 |  | 0 |  | 0 | 0 | 0 | 0 | 0
14.3.1 | Suministro, transporte e instalación de Poste de concreto reforzado de 12m, de acuerdo a la norma RA7-035. Incluye todos los elementos necesarios para su correcta instalación. | und | 0 | 1979936 | 0 |  | 1979936 | 0 |  | 0 |  | 0 | 0 | 0 | 0 | 0 |  | 0 |  | 0 |  | 0 | 0 | 0 | 0 | 0
14.3.2 | Suministro e instalación de Acometida para luminarias de alumbrado público, en 2N°8+1N°10 AWG Cu THHN - THWN por Tubería de ø3" PVC - DB. No incluye tubería. | m | 0 | 20578 | 0 |  | 20578 | 0 |  | 0 |  | 0 | 0 | 0 | 0 | 0 |  | 0 |  | 0 |  | 0 | 0 | 0 | 0 | 0
14.3.3 | Suministro, transporte e instalación de Tubería de ø2" PVC - DB en canalización subterránea por anden o zona verde. Incluye pega PVC y todo lo necesario para su correcta instalación. | m | 0 | 31147 | 0 |  | 31147 | 0 |  | 0 |  | 0 | 0 | 0 | 0 | 0 |  | 0 |  | 0 |  | 0 | 0 | 0 | 0 | 0
14.3.4 | Suministro, transporte e instalación de herraje para caja según norma RS3-001 con tapa RS4-001, incluye marcación y todos los elementos para su correcta instalación. | und | 0 | 400732 | 0 |  | 400732 | 0 |  | 0 |  | 0 | 0 | 0 | 0 | 0 |  | 0 |  | 0 |  | 0 | 0 | 0 | 0 | 0
14.3.5 | Suministro, transporte e instalación de materiales para puesta a tierra de redes de distribución eléctrica, de acuerdo a la norma RA6-010. | und | 0 | 283212 | 0 |  | 283212 | 0 |  | 0 |  | 0 | 0 | 0 | 0 | 0 |  | 0 |  | 0 |  | 0 | 0 | 0 | 0 | 0
14.3.6 | Suministro, transporte e instalación de luminaria led de 120W, con fotocelda, tipo alumbrado público. Incluye todos los accesorios necesarios para su correcta instalación. | und | 0 | 1205432 | 0 |  | 1205432 | 0 |  | 0 |  | 0 | 0 | 0 | 0 | 0 |  | 0 |  | 0 |  | 0 | 0 | 0 | 0 | 0
14.3.7 | Suministro, transporte e instalación de Brazo metálico 1 1/2" angulo 52°/0°. Incluye todos los elementos necesarios para su correcta instalación. | und | 0 | 151898 | 0 |  | 151898 | 0 |  | 0 |  | 0 | 0 | 0 | 0 | 0 |  | 0 |  | 0 |  | 0 | 0 | 0 | 0 | 0
14.3.8 | Suministro, transporte e instalación de luminaria decorativa tipo exterior con módulos de LED de 50W tipo cenit sencilla con altura hasta de 4.0m para instalar en jardineras. Incluye: elementos de fijación y cable encauchetado 3x14AWG. No incluye base. | und | 0 | 781974 | 0 |  | 781974 | 0 |  | 0 |  | 0 | 0 | 0 | 0 | 0 |  | 0 |  | 0 |  | 0 | 0 | 0 | 0 | 0
14.4 | APANTALLAMIENTO |  |  |  | 0 |  |  | 0 |  | 0 |  | 0 | 0 | 0 |  | 0 |  | 0 |  | 0 |  | 0 | 0 | 0 | 0 | 0
14.4.1 | Suministro, transporte e instalación de punta de captación tipo Franklin de H=2m, incluye todos los elementos necesarios para su correcta instalación y puesta en marcha. | und | 0 | 255601 | 0 |  | 255601 | 0 |  | 0 |  | 0 | 0 | 0 | 0 | 0 |  | 0 |  | 0 |  | 0 | 0 | 0 | 0 | 0
14.4.2 | Suministro, transporte e instalación de Tubo galvanizado de 1”x3m | und | 0 | 236806 | 0 |  | 236806 | 0 |  | 0 |  | 0 | 0 | 0 | 0 | 0 |  | 0 |  | 0 |  | 0 | 0 | 0 | 0 | 0
14.4.3 | Suministro, transporte e instalación de soporte metálico punta de captación, incluye todos los elementos necesarios para su correcta instalación y puesta en marcha. | und | 0 | 57464 | 0 |  | 57464 | 0 |  | 0 |  | 0 | 0 | 0 | 0 | 0 |  | 0 |  | 0 |  | 0 | 0 | 0 | 0 | 0
14.4.4 | Suministro, transporte e instalación de conector, incluye todos los elementos necesarios para su correcta instalación y puesta en marcha. | und | 0 | 39014 | 0 |  | 39014 | 0 |  | 0 |  | 0 | 0 | 0 | 0 | 0 |  | 0 |  | 0 |  | 0 | 0 | 0 | 0 | 0
14.4.5 | Suministro, transporte e instalación de cable Nº 1/0 AL- AWG, para anillo superior, intermedio y bajantes. Incluye todos los elementos necesarios para su correcta instalación y puesta en marcha. | m | 360 | 11769 | 4236840 |  | 11769 | 0 | 640 | 7532160 |  | 0 | 1000 | 11769000 | 0 | 0 |  | 0 |  | 0 |  | 0 | 0 | 0 | 1000 | 11769000
14.4.6 | Suministro, transporte e instalación de soporte Aislador anillo superior, incluye todos los elementos necesarios para su correcta instalación y puesta en marcha. | und | 0 | 15155 | 0 |  | 15155 | 0 |  | 0 |  | 0 | 0 | 0 | 0 | 0 |  | 0 |  | 0 |  | 0 | 0 | 0 | 0 | 0
14.4.7 | Suministro, transporte e instalación de Terminales 1/0, incluye todos los elementos necesarios para su correcta instalación y puesta en marcha. | und | 0 | 7303 | 0 |  | 7303 | 0 |  | 0 |  | 0 | 0 | 0 | 0 | 0 |  | 0 |  | 0 |  | 0 | 0 | 0 | 0 | 0
14.4.8 | Suministro, transporte e instalación de tubo PVC de 1” x 3 m para bajantes, incluye todos los elementos necesarios para su correcta instalación y puesta en marcha. | und | 0 | 21865 | 0 |  | 21865 | 0 |  | 0 |  | 0 | 0 | 0 | 0 | 0 |  | 0 |  | 0 |  | 0 | 0 | 0 | 0 | 0
14.4.9 | Suministro, transporte e instalación de electrodo de cobre 5/8” x 2.40m, incluye todos los elementos necesarios para su correcta instalación y puesta en marcha. | und | 0 | 121031 | 0 |  | 121031 | 0 |  | 0 |  | 0 | 0 | 0 | 0 | 0 |  | 0 |  | 0 |  | 0 | 0 | 0 | 0 | 0
14.4.10 | Suministro, transporte e instalación de conector bimetálico, incluye todos los elementos necesarios para su correcta instalación y puesta en marcha. | und | 0 | 96542 | 0 |  | 96542 | 0 |  | 0 |  | 0 | 0 | 0 | 0 | 0 |  | 0 |  | 0 |  | 0 | 0 | 0 | 0 | 0
14.4.11 | Suministro, transporte e instalación de soldadura exotérmica, incluye todos los elementos necesarios para su correcta instalación y puesta en marcha. | und | 0 | 71755 | 0 |  | 71755 | 0 |  | 0 |  | 0 | 0 | 0 | 0 | 0 |  | 0 |  | 0 |  | 0 | 0 | 0 | 0 | 0
14.4.12 | Suministro, transporte e instalación de caja de empalme y derivación 15x15x5, incluye todos los elementos necesarios para su correcta instalación y puesta en marcha. | und | 0 | 46124 | 0 |  | 46124 | 0 |  | 0 |  | 0 | 0 | 0 | 0 | 0 |  | 0 |  | 0 |  | 0 | 0 | 0 | 0 | 0
14.4.13 | Suministro, transporte e instalación de Caja de Inspección 30 x 30 cm, incluye todos los elementos necesarios para su correcta instalación y puesta en marcha. | und | 0 | 400732 | 0 |  | 400732 | 0 |  | 0 |  | 0 | 0 | 0 | 0 | 0 |  | 0 |  | 0 |  | 0 | 0 | 0 | 0 | 0
14.4.14 | Suministro, transporte e instalación de Cable Nº 1/0 Cu - AWG, incluye todos los elementos necesarios para su correcta instalación y puesta en marcha. | m | 0 | 35012 | 0 |  | 35012 | 0 |  | 0 |  | 0 | 0 | 0 | 0 | 0 |  | 0 |  | 0 |  | 0 | 0 | 0 | 0 | 0
14.5 | RED DE VOZ Y DATOS |  |  |  | 0 |  |  | 0 |  | 0 |  | 0 | 0 | 0 |  | 0 |  | 0 |  | 0 |  | 0 | 0 | 0 | 0 | 0
14.5.1 | Suministro, transporte e instalación de patch panel de 24 ptos cat 6A mini-com | Und | 5 | 747926 | 3739630 |  | 747926 | 0 |  | 0 |  | 0 | 5 | 3739630 | 0 | 0 |  | 0 |  | 0 |  | 0 | 0 | 0 | 5 | 3739630
14.5.2 | Suministro e instalación de cajas de paso 20x20x15 | und | 150 | 65252 | 9787800 |  | 65252 | 0 |  | 0 |  | 0 | 150 | 9787800 | 130 | 8482760 |  | 0 |  | 0 |  | 0 | 130 | 8482760 | 20 | 1305040
14.5.3 | Suministro, transporte e instalación de switch 24 ptos 10/1000mbps Rackeable | und | 8 | 509522 | 4076176 |  | 509522 | 0 |  | 0 |  | 0 | 8 | 4076176 | 0 | 0 |  | 0 |  | 0 |  | 0 | 0 | 0 | 8 | 4076176
14.5.4 | Suministro, transporte e instalación de organizador horizontal de cables 40x40 para instalar en Rack. Incluye todos los elementos necesarios para su correcta instalación y funcionamiento. | und | 5 | 39920 | 199600 |  | 39920 | 0 |  | 0 |  | 0 | 5 | 199600 | 0 | 0 |  | 0 |  | 0 |  | 0 | 0 | 0 | 5 | 199600
14.5.5 | Suministro, transporte e instalación de regleta S66 M1-25 pares AMP aprobada por E.E.PP.M para instalar en tablero de distribución telefónico. incluye fichos de puenteo, identificación y marcación de pares de telecomunicaciones. | und | 1 | 139231 | 139231 |  | 139231 | 0 |  | 0 |  | 0 | 1 | 139231 | 0 | 0 |  | 0 |  | 0 |  | 0 | 0 | 0 | 1 | 139231
14.5.6 | Suministro, transporte e instalación UPS online 3KVA monofasica con bypass doble conversor | und | 1 | 2133110 | 2133110 |  | 2133110 | 0 |  | 0 |  | 0 | 1 | 2133110 | 0 | 0 |  | 0 |  | 0 |  | 0 | 0 | 0 | 1 | 2133110
14.5.7 | Suministro, transporte e instalación de Rack ABATIBLE, cerrado de muro 70x55x44 cms, * Fabricados en acero laminado en frío, * Parales internos ajustables con tornilleria para montaje de equipos, * Puerta frontal con lámina perforada, Cerradura chapa llave en puerta y en la cara lateral, * Ranuras laterales para ventilación, * Perforaciones para instalar extractores de aire, * Incluye toma doble LEVITON con cable y enchufe, * Tapa trasera abatible con perforaciones para fijar en pared y entrada de cables en la parte superior e inferior, * Acabado pintura electrostática en polvo, * Color: Negro, * Cumplen especificaciones según normas EIA 310D y IEC 297 | und | 1 | 915170 | 915170 |  | 915170 | 0 |  | 0 |  | 0 | 1 | 915170 | 0 | 0 |  | 0 |  | 0 |  | 0 | 0 | 0 | 1 | 915170
14.5.8 | Suministro, transporte e instalación de aditamentos para puesta a tierra Rack(Incluye herrajes y platinas y demas accesorios) | und | 1 | 406935 | 406935 |  | 406935 | 0 |  | 0 |  | 0 | 1 | 406935 | 0 | 0 |  | 0 |  | 0 |  | 0 | 0 | 0 | 1 | 406935
14.5.9 | Suministro, transporte e instalación de wall mount Enclousure 3RU (gabinetes de zona, solo herraje) | und | 0 | 314277 | 0 |  | 314277 | 0 |  | 0 |  | 0 | 0 | 0 | 0 | 0 |  | 0 |  | 0 |  | 0 | 0 | 0 | 0 | 0
14.5.10 | Suministro, transporte e instalación de Pan Zone wall mount cabinete 12RU 63,5x60,4 | und | 0 | 594467 | 0 |  | 594467 | 0 |  | 0 |  | 0 | 0 | 0 | 0 | 0 |  | 0 |  | 0 |  | 0 | 0 | 0 | 0 | 0
14.5.11 | Suministro, transporte e instalación de patch cord cable flexible 4 pares con conectores RJ-45 en ambos extremos, cat 6A de 100 cm; preensamblado en fábrica. | und | 120 | 75371 | 9044520 |  | 75371 | 0 |  | 0 |  | 0 | 120 | 9044520 | 0 | 0 |  | 0 |  | 0 |  | 0 | 0 | 0 | 120 | 9044520
14.5.12 | Suministro, transporte e instalación de Regleta 6 salidas con toma Naranja rackeable | und | 2 | 92706 | 185412 |  | 92706 | 0 |  | 0 |  | 0 | 2 | 185412 | 0 | 0 |  | 0 |  | 0 |  | 0 | 0 | 0 | 2 | 185412
14.5.13 | Suministro, transporte e instalación de salidas para toma de datos en canaleta de superficie Dexson blanca 40x25 con adhesivo y división. (no incluye aparatos) | und | 0 | 26508 | 0 |  | 26508 | 0 |  | 0 |  | 0 | 0 | 0 | 0 | 0 |  | 0 |  | 0 |  | 0 | 0 | 0 | 0 | 0
14.5.14 | Suministro, transporte e instalación de salida doble de voz y datos RJ 45 cat 6A, aplicable a normas TIA 568A/TIA 568B, cumpla standares industriales y estén en el listado UL y además sean marca reconocida en el mercado. incluye el toma de voz y datos, caja 4x4 con tapa suplemento, faceplates, módulos, elementos asociados, marcación con placa en acrílico o térmica, ducto pvc, curvas, adaptadores terminal, pega pvc, obra civil y demás elementos necesarios para su correcta instalación.(Salida promedio 3 metros) | und | 170 | 135756 | 23078520 |  | 135756 | 0 |  | 0 |  | 0 | 170 | 23078520 | 0 | 0 |  | 0 |  | 0 |  | 0 | 0 | 0 | 170 | 23078520
14.5.15 | Suministro, transporte e instalación de cable utp cat 6A | m | 2400 | 4540 | 10896000 |  | 4540 | 0 |  | 0 |  | 0 | 2400 | 10896000 | 0 | 0 |  | 0 |  | 0 |  | 0 | 0 | 0 | 2400 | 10896000
14.5.16 | Suministro, transporte e instalación de Access Point Ubiquitti AUP-AC-LR 867mbps | und | 10 | 613054 | 6130540 |  | 613054 | 0 |  | 0 |  | 0 | 10 | 6130540 | 0 | 0 |  | 0 |  | 0 |  | 0 | 0 | 0 | 10 | 6130540
14.6 | RED ELÉCTRICA INTERNA |  |  |  | 0 |  |  | 0 |  | 0 |  | 0 | 0 | 0 |  | 0 |  | 0 |  | 0 |  | 0 | 0 | 0 | 0 | 0
14.6.1 | BANDEJA PORTACABLES, CANALETA Y DUCTOS |  |  |  | 0 |  |  | 0 |  | 0 |  | 0 | 0 | 0 |  | 0 |  | 0 |  | 0 |  | 0 | 0 | 0 | 0 | 0
14.6.1.1 | Suministro, transporte e instalación de canaleta metálica con división de 20x8 centímetros, calibre 18 MSG. Incluye tapa clip y atornillada, troqueles para red de iluminacion, incluye anclaje, marcación, obra civil y demás elementos necesarios | m | 0 | 93111 | 0 |  | 93111 | 0 |  | 0 |  | 0 | 0 | 0 | 0 | 0 |  | 0 |  | 0 |  | 0 | 0 | 0 | 0 | 0
14.6.1.4 | Suministro, transporte e instalación de canaleta metálica con división de 10x8 centímetros, calibre 18 MSG. Incluye tapa clip y atornillada, troqueles para red de energía normal, red de energía regulada, red de voz y datos, anclaje, marcación, obra civil y demás elementos necesarios. | m | 0 | 47903 | 0 |  | 47903 | 0 |  | 0 |  | 0 | 0 | 0 | 0 | 0 |  | 0 |  | 0 |  | 0 | 0 | 0 | 0 | 0
14.6.1.5 | Suministro, transporte e instalación de canaleta metálica con división de 12x5 centímetros, calibre 18 MSG. Incluye tapa clip y atornillada, troqueles para red de energía normal, red de energía regulada, red de voz y datos, anclaje, marcación, obra civil y demás elementos necesarios. | m | 0 | 62416 | 0 |  | 62416 | 0 |  | 0 |  | 0 | 0 | 0 | 0 | 0 |  | 0 |  | 0 |  | 0 | 0 | 0 | 0 | 0
14.6.2 | CAJAS, TABLEROS DE CIRCUITOS, GABINETES Y RACKS |  |  |  | 0 |  |  | 0 |  | 0 |  | 0 | 0 | 0 |  | 0 |  | 0 |  | 0 |  | 0 | 0 | 0 | 0 | 0
14.6.2.1 | Suministro, transporte e instalación de caja metálica 20x8x5 cm de sobreponer en cold roled, pintura epóxica con tapa lisa y/o toma doble con polo a tierra para energía, con lámina calibre 20 USG con fondo metálico. Incluye accesorios para su correcta instalación. | und | 0 | 13647 | 0 |  | 13647 | 0 |  | 0 |  | 0 | 0 | 0 | 0 | 0 |  | 0 |  | 0 |  | 0 | 0 | 0 | 0 | 0
14.6.2.2 | Suministro, transporte e instalación de caja metálica 20x8x5 cm de sobreponer en cold roled, pintura epóxica con tapa lisa y/o toma doble con polo a tierra para energía regulada, con lámina calibre 20 USG con fondo metálico. Incluye accesorios para su correcta instalación. | und | 0 | 15847 | 0 |  | 15847 | 0 |  | 0 |  | 0 | 0 | 0 | 0 | 0 |  | 0 |  | 0 |  | 0 | 0 | 0 | 0 | 0
14.6.2.3 | Suministro, transporte e instalación de tablero de 36 circuitos trifásico 5H, 225 Amperios, 208/120 voltios, con espacio para totalizador, lámina cold rolled calibre 18, pintura en polvo de aplicación electrostática, tipo epoxipoliéster, barraje en cobre electrolítico 99% de pureza, barras de neutro y tierra, para interruptores tipo QUICK-LAG. Incluye puerta bisagrada, chapa con llave, tarjetero, obra civil, botada de escombros y demás accesorios necesarios para su correcta instalación. Certificación RETIE y UL 67. | und | 0 | 1485235 | 0 |  | 1485235 | 0 |  | 0 |  | 0 | 0 | 0 | 0 | 0 |  | 0 |  | 0 |  | 0 | 0 | 0 | 0 | 0
14.6.2.4 | Suministro, transporte e instalación de tablero de 30 circuitos trifásico 5H, 225 Amperios, 208/120 voltios, con espacio para totalizador, lámina cold rolled calibre 18, pintura en polvo de aplicación electrostática, tipo epoxipoliéster, barraje en cobre electrolítico 99% de pureza, barras de neutro y tierra, para interruptores tipo QUICK-LAG. Incluye puerta bisagrada, chapa con llave, tarjetero, obra civil, botada de escombros y demás accesorios necesarios para su correcta instalación. Certificación RETIE y UL 67. | und | 0 | 1301093 | 0 |  | 1301093 | 0 |  | 0 |  | 0 | 0 | 0 | 0 | 0 |  | 0 |  | 0 |  | 0 | 0 | 0 | 0 | 0
14.6.2.5 | Suministro, transporte e instalación de tablero de 24 circuitos trifásico 5H, 225 Amperios, 208/120 voltios, con espacio para totalizador, lámina cold rolled calibre 18, pintura en polvo de aplicación electrostática, tipo epoxipoliéster, barraje en cobre electrolítico 99% de pureza, barras de neutro y tierra, para interruptores tipo QUICK-LAG. Incluye puerta bisagrada, chapa con llave, tarjetero, obra civil, botada de escombros y demás accesorios necesarios para su correcta instalación. Certificación RETIE y UL 67. | und | 0 | 1128000 | 0 |  | 1128000 | 0 |  | 0 |  | 0 | 0 | 0 | 0 | 0 |  | 0 |  | 0 |  | 0 | 0 | 0 | 0 | 0
14.6.2.6 | Suministro, transporte e instalación de tablero de 12 circuitos trifásico 5H, 225 Amperios, 208/120 voltios, lámina cold rolled calibre 18, pintura en polvo de aplicación electrostática, tipo epoxipoliéster, barraje en cobre electrolítico 99% de pureza, barras de neutro y tierra, para interruptores tipo QUICK-LAG. Incluye puerta bisagrada, chapa con llave, tarjetero, obra civil, botada de escombros y demás accesorios necesarios para su correcta instalación. Certificación RETIE y UL 67. | und | 0 | 507059 | 0 |  | 507059 | 0 |  | 0 |  | 0 | 0 | 0 | 0 | 0 |  | 0 |  | 0 |  | 0 | 0 | 0 | 0 | 0
14.6.2.7 | Suministro, transporte e instalación de tablero de contador de energia, incluye caja y medidor, certificado con EPm y todos los elementos para su corrrecta instalacion | und | 0 | 769000 | 0 |  | 769000 | 0 |  | 0 |  | 0 | 0 | 0 | 0 | 0 |  | 0 |  | 0 |  | 0 | 0 | 0 | 0 | 0
14.6.3 | SALIDA DE ENERGÍA E ILUMINACIÓN |  |  |  | 0 |  |  | 0 |  | 0 |  | 0 | 0 | 0 |  | 0 |  | 0 |  | 0 |  | 0 | 0 | 0 | 0 | 0
14.6.3.1 | Suministro, transporte e instalación de salida de toma (4m) expuesto, 30A, L5-30R, 2 polos y tierra, 127 V; incluye tubería expuesta EMT de 3/4", adaptadores, uniones, curvas, pintura de identificación, cables 3Nº10 AWG HFFR, accesorios de sujeción, caja de paso o conexión de sobreponer, aparatos certificados y en general todos los accesorios para su correcta instalación y funcionamiento. | und | 136 | 130754 | 17782544 |  | 130754 | 0 |  | 0 |  | 0 | 136 | 17782544 | 232 | 30334928 |  | 0 |  | 0 |  | 0 | 232 | 30334928 | -96 | -12552384
14.6.3.2 | Suministro, transporte e instalación de salida de toma doble con polo a tierra (4m) expuesto, 15A, 125 V Tipo LEV referencia 5320 ACP y según norma NEMA 5-15R o equivalente, expuesta en tubería EMT de 3/4". Incluye toma, ducto EMT 3/4", conductores de cobre 12 AWG-CU-PE HF FR LC CT-80ºC, cajas metálicas galvanizadas 12*12*5 de sobreponer con tapa suplemento, conectores de conexión y/o empalme, grapa metálica galvanizada doble ala, marcación con pintura de acuerdo a la norma, y demás accesorios necesarios para su correcta instalación. | und | 0 | 0 | 0 |  | 0 | 0 |  | 0 |  | 0 | 0 | 0 | 0 | 0 |  | 0 |  | 0 |  | 0 | 0 | 0 | 0 | 0
14.6.3.3 | Suministro, transporte e instalación de salida de toma doble con polo a tierra (4m), empotrado, 15 A, .LEV ref 5320, 125 V y según la norma NEMA 5-15R, certificación RETIE y pruebas de conformidad UL. Incluye toma, la tapa, cajas 4"x4" con tapa suplemento, ducto pvc de 3/4", conectores de conexión y empalme, adaptadores terminales, curvas, pega pvc, tornillos, conductores de cobre 12 AWG-CU-THHN/THWN-90ºC, obra civil, y demás accesorios y elementos para su correcta instalación y funcionamiento.(Salida promedio de 4 m). | und | 0 | 0 | 0 |  | 0 | 0 |  | 0 |  | 0 | 0 | 0 | 0 | 0 |  | 0 |  | 0 |  | 0 | 0 | 0 | 0 | 0
14.6.3.4 | Suministro, transporte e instalación de salida de tomacorriente doble regulado (3m) expuesto en EMT 3/4" con polo a tierra, 15A, 125V, ref Lev 5262-0IG naranja, certificación RETIE y pruebas de conformidad U120V. Incluye marcación, cables 3No10 AWG HFLS, cajas de paso o conexión 12X12 con tapa suplemento, aparato certificado y en general todos los accesorios para su correcta instalación y funcionamiento. | und | 0 | 129389 | 0 |  | 129389 | 0 |  | 0 |  | 0 | 0 | 0 | 0 | 0 |  | 0 |  | 0 |  | 0 | 0 | 0 | 0 | 0
14.6.3.5 | Suministro, transporte e instalación de salida de tomacorriente doble regulado (4m) expuesto, con polo a tierra,en EMT 1/2" 15A, 125V, ref Lev 5262-0IG naranja, certificación RETIE y pruebas de conformidad U120V. Incluye marcación, cables 3No12 AWG HFLS, cajas de paso o conexión 12X12 con tapa suplemento, aparato certificado y en general todos los accesorios para su correcta instalación y funcionamiento. | und | 0 | 112837 | 0 |  | 112837 | 0 |  | 0 |  | 0 | 0 | 0 | 0 | 0 |  | 0 |  | 0 |  | 0 | 0 | 0 | 0 | 0
14.6.3.6 | Suministro, transporte e instalación de salida de tomacorriente doble (4m) expuesto, con polo a tierra,en EMT 1/2" 15A, 125V, ref Lev 5262-0IG naranja, certificación RETIE y pruebas de conformidad U120V. Incluye marcación, cables 3No12 AWG HFLS, cajas de paso o conexión 12X12 con tapa suplemento, aparato certificado y en general todos los accesorios para su correcta instalación y funcionamiento. | und | 0 | 89662 | 0 |  | 89662 | 0 |  | 0 |  | 0 | 0 | 0 | 0 | 0 |  | 0 |  | 0 |  | 0 | 0 | 0 | 0 | 0
14.6.3.7 | Suministro, transporte e instalación de salida de toma doble con polo a tierra GFCI (4m) empotrado -15 A - 125 V, norma NEMA 5 - 15R, con Led indicador de estado, que no dispare en falso en caso de ser expuesto a condiciones de radiofrecuencia, REF LEV 7599-W, con certificado de conformidad RETIE, reconocido por la S.I.C y certificación de Underwriters Laboratories Inc UL 1493, por ducto pvc empotrado. Incluye el tomacorriente con tapa, ducto pvc 3/4", cajas 4"x4" con tapa suplemento, conectores de empalme y conexión, curvas, adaptadores terminales, pega pvc, conductores de cobre 12 AWG-CU-PE HF FR LC CT-80ºC, tornillos, obra civil y demás accesorios y elementos para su correcta instalación y funcionamiento. | und | 0 | 115391 | 0 |  | 115391 | 0 |  | 0 |  | 0 | 0 | 0 | 0 | 0 |  | 0 |  | 0 |  | 0 | 0 | 0 | 0 | 0
14.6.3.8 | Suministro, transporte e instalación de salida de toma doble con polo a tierra GFCI (4m) empotrado -15 A - 125 V, norma NEMA 5 - 15R, con Led indicador de estado, que no dispare en falso en caso de ser expuesto a condiciones de radiofrecuencia, REF LEV 7599-W, con certificado de conformidad RETIE, reconocido por la S.I.C y certificación de Underwriters Laboratories Inc UL 1493, por ducto pvc empotrado. Incluye el tomacorriente con tapa, ducto pvc 3/4", cajas 4"x4" con tapa suplemento, conectores de empalme y conexión, curvas, adaptadores terminales, pega pvc, conductores de cobre 10 AWG-CU-PE HF FR LC CT-80ºC, tornillos, obra civil y demás accesorios y elementos para su correcta instalación y funcionamiento. | und | 0 | 0 | 0 |  | 0 | 0 |  | 0 |  | 0 | 0 | 0 | 0 | 0 |  | 0 |  | 0 |  | 0 | 0 | 0 | 0 | 0
14.6.3.9 | Suministro, transporte e instalación de salida de toma doble en piso (4m) empotrado -15 A - 125 V, norma NEMA 5 - 15R, con Led indicador de estado, que no dispare en falso en caso de ser expuesto a condiciones de radiofrecuencia, REF LEV 7599-W, con certificado de conformidad RETIE, reconocido por la S.I.C y certificación de Underwriters Laboratories Inc UL 1493, por ducto pvc empotrado. Incluye el tomacorriente con tapa, ducto pvc 3/4", cajas 4"x4" con tapa suplemento, conectores de empalme y conexión, curvas, adaptadores terminales, pega pvc, conductores de cobre 12 AWG-CU-PE HF FR LC CT-80ºC, tornillos, obra civil y demás accesorios y elementos para su correcta instalación y funcionamiento. | und |  | 410247 | 0 |  | 410247 | 0 |  | 0 |  | 0 | 0 | 0 | 0 | 0 |  | 0 |  | 0 |  | 0 | 0 | 0 | 0 | 0
14.6.3.10 | Suministro, transporte e instalación de salida de toma doble en piso (4m) empotrado -15 A - 125 V, norma NEMA 5 - 15R, con Led indicador de estado, que no dispare en falso en caso de ser expuesto a condiciones de radiofrecuencia, REF LEV 7599-W, con certificado de conformidad RETIE, reconocido por la S.I.C y certificación de Underwriters Laboratories Inc UL 1493, por ducto pvc empotrado. Incluye el tomacorriente con tapa, ducto SCH40 3/4", cajas 4"x4" con tapa suplemento, conectores de empalme y conexión, curvas, adaptadores terminales, pega pvc, conductores de cobre 12 AWG-CU-PE HF FR LC CT-80ºC, tornillos, obra civil y demás accesorios y elementos para su correcta instalación y funcionamiento. | und | 0 | 0 | 0 |  | 0 | 0 |  | 0 |  | 0 | 0 | 0 | 0 | 0 |  | 0 |  | 0 |  | 0 | 0 | 0 | 0 | 0
14.6.3.11 | Suministro, transporte e instalación de salida de alumbrado (3m) expuesta en tubería EMT de 3/4", con tomacorriente de polo a tierra, 15A, 120 V, Tipo Levinton,referencia 5320 ACP y según norma NEMA 5-15R o equivalente. Incluye toma, ducto EMT, encintada, conductores de cobre 12 AWG-CU-THNN/THWN, cajas metálicas galvanizadas 12*12*5 de sobreponer con tapa suplemento, conectores de conexión y/o empalme, grapa metálica galvanizada doble ala, marcación con pinturata de acuerdo a la norma, obra civil y demás accesorios necesarios para su correcta instalación. | und | 0 | 93846 | 0 |  | 93846 | 0 |  | 0 |  | 0 | 0 | 0 | 0 | 0 |  | 0 |  | 0 |  | 0 | 0 | 0 | 0 | 0
14.6.3.12 | Suministro, transporte e instalación de salida de luminaria de emergencia (3m) expuesta en tubería EMT de 3/4", con tomacorriente de polo a tierra, 15A, 120 V, Tipo Levinton,referencia 5320 ACP y según norma NEMA 5-15R o equivalente. Incluye toma, ducto EMT, encintada, conductores de cobre 12 AWG-CU-THNN/THWN, cajas metálicas galvanizadas 12*12*5 de sobreponer con tapa suplemento, conectores de conexión y/o empalme, grapa metálica galvanizada doble ala, marcación con pinturata de acuerdo a la norma, obra civil y demás accesorios necesarios para su correcta instalación. | und | 0 | 0 | 0 |  | 0 | 0 |  | 0 |  | 0 | 0 | 0 | 0 | 0 |  | 0 |  | 0 |  | 0 | 0 | 0 | 0 | 0
14.6.3.13 | Suministro, transporte e instalación de salida de luminaria de emergencia (3m) expuesta en tubería pvc de 3/4", con tomacorriente de polo a tierra, 15A, 120 V, Tipo Levinton,referencia 5320 ACP y según norma NEMA 5-15R o equivalente. Incluye toma, ducto pvc, encintada, conductores de cobre 12 AWG-CU-THNN/THWN, cajas pvc 4x4 con tapa suplemento, soldadura, conectores de conexión y/o empalme, obra civil y demás accesorios necesarios para su correcta instalación. | und | 0 | 60648 | 0 |  | 60648 | 0 |  | 0 |  | 0 | 0 | 0 | 0 | 0 |  | 0 |  | 0 |  | 0 | 0 | 0 | 0 | 0
14.6.3.14 | Suministro, transporte e instalación de panel led aplique Slim 24w P23149 o similar que cumpla con los niveles de retilap ; incluye clavija y cable encauchetado 3x14AWG x 1,0m y demás accesorios para su correcta instalación. | und | 0 | 69552 | 0 |  | 69552 | 0 |  | 0 |  | 0 | 0 | 0 | 0 | 0 |  | 0 |  | 0 |  | 0 | 0 | 0 | 0 | 0
14.6.3.15 | Suministro, transporte e instalación de led tortuga 12w DL bulkhead p27479 o similar que cumpla con los niveles de retilap ; incluye clavija y cable encauchetado 3x14AWG x 1,0m y demás accesorios para su correcta instalación. | und | 0 | 87052 | 0 |  | 87052 | 0 |  | 0 |  | 0 | 0 | 0 | 0 | 0 |  | 0 |  | 0 |  | 0 | 0 | 0 | 0 | 0
14.6.3.16 | Suministro, transporte e instalación de panel led de 20w P27247 o similar que cumpla con los niveles de retilap; incluye clavija y cable encauchetado 3x14AWG x 1,0m y demás accesorios para su correcta instalación. | und | 0 | 63552 | 0 |  | 63552 | 0 |  | 0 |  | 0 | 0 | 0 | 0 | 0 |  | 0 |  | 0 |  | 0 | 0 | 0 | 0 | 0
14.6.3.17 | Suministro, transporte e instalación de panel led cuadrado de 40w P26993 o similar que cumpla con los niveles de retilap; incluye clavija y cable encauchetado 3x14AWG x 1,0m y demás accesorios para su correcta instalación. | und | 0 | 100552 | 0 |  | 100552 | 0 |  | 0 |  | 0 | 0 | 0 | 0 | 0 |  | 0 |  | 0 |  | 0 | 0 | 0 | 0 | 0
14.6.3.18 | Suministro, transporte e instalación de luminaria o lampara de aplique de 40w P27770 o similar que cumpla con los niveles de retilap; incluye clavija y cable encauchetado 3x14AWG x 1,0m y demás accesorios para su correcta instalación. | und | 0 | 105452 | 0 |  | 105452 | 0 |  | 0 |  | 0 | 0 | 0 | 0 | 0 |  | 0 |  | 0 |  | 0 | 0 | 0 | 0 | 0
14.6.3.19 | Suministro, transporte e instalación de lampara de emergencia R1 2X1,2W P27938 o similar que cumpla con los niveles de retilap; incluye clavija y cable encauchetado 3x14AWG x 1,0m y demás accesorios para su correcta instalación. | und | 0 | 89552 | 0 |  | 89552 | 0 |  | 0 |  | 0 | 0 | 0 | 0 | 0 |  | 0 |  | 0 |  | 0 | 0 | 0 | 0 | 0
14.6.3.20 | Suministro, transporte e instalación de led DECO BOLARDO 10W MV P24638 o similar que cumpla con los niveles de retilap; incluye clavija y cable encauchetado 3x14AWG x 1,0m y demás accesorios para su correcta instalación. | und | 0 | 334463 | 0 |  | 334463 | 0 |  | 0 |  | 0 | 0 | 0 | 0 | 0 |  | 0 |  | 0 |  | 0 | 0 | 0 | 0 | 0
14.6.3.21 | Suministro, transporte e instalación de salida de interruptor sencillo (3m), expuesta, en tubería EMT de 1/2", 15 A. TIPO Lévinton, referencia 1451, 10A, 125 V, según certificación RETIE y pruebas de conformidad UL. IIncluye interruptor, la tapa, cajas 4"x4" con tapa suplemento, ducto EMT de 1/2", conectores de conexión y empalme, adaptadores terminales, curvas, chazos y tornillos, CABLES SINTOX 12 AWG CU HF FR LS TC 750V 80°C , y demás accesorios y elementos para su correcta instalación y funcionamiento. | und | 0 | 101791 | 0 |  | 101791 | 0 |  | 0 |  | 0 | 0 | 0 | 0 | 0 |  | 0 |  | 0 |  | 0 | 0 | 0 | 0 | 0
14.6.3.22 | Suministro, transporte e instalación de salida de interruptor sencillo conmutable (3m), expuesta, en tubería EMT de 3/4", 15 A. TIPO Lévinton, referencia 1453, 10A, 125 V, según certificación RETIE y pruebas de conformidad UL. IIncluye interruptor, la tapa, cajas 4"x4" con tapa suplemento, ducto EMT de 3/4", conectores de conexión y empalme, adaptadores terminales, curvas, chazos y tornillos, CABLES SINTOX 12 AWG CU HF FR LS TC 750V 80°C , y demás accesorios y elementos para su correcta instalación y funcionamiento. | und | 0 | 106491 | 0 |  | 106491 | 0 |  | 0 |  | 0 | 0 | 0 | 0 | 0 |  | 0 |  | 0 |  | 0 | 0 | 0 | 0 | 0
14.6.3.23 | Suministro, transporte e instalación de salida de interruptor triple conmutable (3m), expuesta, en tubería EMT de 3/4", 15 A. TIPO Lévinton, referencia 1451, 10A, 125 V, según certificación RETIE y pruebas de conformidad UL. IIncluye interruptor, la tapa, cajas 4"x4" con tapa suplemento, ducto EMT de 3/4", conectores de conexión y empalme, adaptadores terminales, curvas, chazos y tornillos, CABLES SINTOX 12 AWG CU HF FR LS TC 750V 80°C , y demás accesorios y elementos para su correcta instalación y funcionamiento. | und | 0 | 128835 | 0 |  | 128835 | 0 |  | 0 |  | 0 | 0 | 0 | 0 | 0 |  | 0 |  | 0 |  | 0 | 0 | 0 | 0 | 0
14.6.3.24 | Suministro, transporte e instalación de salida de interruptor doble conmutable (3m), expuesta, en tubería EMT de 3/4", 15 A. TIPO Lévinton, referencia 1451, 10A, 125 V, según certificación RETIE y pruebas de conformidad UL. IIncluye interruptor, la tapa, cajas 4"x4" con tapa suplemento, ducto EMT de 3/4", conectores de conexión y empalme, adaptadores terminales, curvas, chazos y tornillos, CABLES SINTOX 12 AWG CU HF FR LS TC 750V 80°C , y demás accesorios y elementos para su correcta instalación y funcionamiento. | und | 0 | 0 | 0 |  | 0 | 0 |  | 0 |  | 0 | 0 | 0 | 0 | 0 |  | 0 |  | 0 |  | 0 | 0 | 0 | 0 | 0
14.6.3.25 | Suministro, transporte e instalación de salida de interruptor doble (3m), expuesta, en tubería EMT de 3/4", 15 A. TIPO Lévinton, referencia 1451, 10A, 125 V, según certificación RETIE y pruebas de conformidad UL. IIncluye interruptor, la tapa, cajas 4"x4" con tapa suplemento, ducto EMT de 3/4", conectores de conexión y empalme, adaptadores terminales, curvas, chazos y tornillos, CABLES SINTOX 12 AWG CU HF FR LS TC 750V 80°C , y demás accesorios y elementos para su correcta instalación y funcionamiento. | und | 0 | 0 | 0 |  | 0 | 0 |  | 0 |  | 0 | 0 | 0 | 0 | 0 |  | 0 |  | 0 |  | 0 | 0 | 0 | 0 | 0
14.6.3.26 | Suministro, transporte e instalación de conmutador llave selectora By Pass para conmutación energía Normal-Regulada para tomas, de 30A. | und | 0 | 1582782 | 0 |  | 1582782 | 0 |  | 0 |  | 0 | 0 | 0 | 0 | 0 |  | 0 |  | 0 |  | 0 | 0 | 0 | 0 | 0
14.6.4 | PROTECCIÓN ELÉCTRICAS |  |  |  | 0 |  |  | 0 |  | 0 |  | 0 | 0 | 0 |  | 0 |  | 0 |  | 0 |  | 0 | 0 | 0 | 0 | 0
14.6.4.1 | Suministro, transporte e instalación de interruptor automático monopolar enchufable (Breaker) de 15 - 50 Amp, tipo SWD, ICC=10 KA,120/240V no reparable, sellado y contramarcado. Certificación RETIE, UL, SA. | und | 0 | 35943 | 0 |  | 35943 | 0 |  | 0 |  | 0 | 0 | 0 | 0 | 0 |  | 0 |  | 0 |  | 0 | 0 | 0 | 0 | 0
14.6.4.2 | Suministro, transporte e instalación de interruptor automático bipolar enchufable (Breaker) de 15 - 50 Amp, tipo SWD, ICC=10 KA,120/240V no reparable, sellado y contramarcado. Certificación RETIE, UL, SA. | und | 30 | 55879 | 1676370 |  | 55879 | 0 |  | 0 |  | 0 | 30 | 1676370 | 0 | 0 |  | 0 |  | 0 |  | 0 | 0 | 0 | 30 | 1676370
14.6.4.3 | Suministro, transporte e instalación de interruptor automático tripolar enchufable (Breaker) de 15 - 50 Amp, tipo SWD, ICC=10 KA,120/240V no reparable, sellado y contramarcado. Certificación RETIE, UL, SA. | und | 0 | 106354 | 0 |  | 106354 | 0 |  | 0 |  | 0 | 0 | 0 | 0 | 0 |  | 0 |  | 0 |  | 0 | 0 | 0 | 0 | 0
14.6.4.4 | Suministro, transporte e instalación de interruptor automático tripolar industrial(Breaker) no regulable tipo EZC100N, ICC=25 KA a 240Voltios, no reparable, sellado y contramarcado de 15A - 80A. Incluye accesorios de conexión. | und | 0 | 216149 | 0 |  | 216149 | 0 |  | 0 |  | 0 | 0 | 0 | 0 | 0 |  | 0 |  | 0 |  | 0 | 0 | 0 | 0 | 0
14.6.5 | ACOMETIDAS DE ENERGÍA |  |  |  | 0 |  |  | 0 |  | 0 |  | 0 | 0 | 0 |  | 0 |  | 0 |  | 0 |  | 0 | 0 | 0 | 0 | 0
14.6.5.1 | Suministro, transporte e instalación de acometida trifásica en cables 3No1/0(F) + 1No1/0(T) + 1No6(T) AWG- cobre THHN/THWN-90ºC. Incluye conectores, encintada y demás accesorios para su correcta instalación y funcionamiento según RETIE. | m | 0 | 133632 | 0 |  | 133632 | 0 |  | 0 |  | 0 | 0 | 0 | 0 | 0 |  | 0 |  | 0 |  | 0 | 0 | 0 | 0 | 0
14.6.5.2 | Suministro, transporte e instalación de acometida trifásica en cables 3No2(F) + 1No2(T) + 1No6(T) AWG- cobre THHN/THWN-90ºC. Incluye conectores, encintada y demás accesorios para su correcta instalación y funcionamiento según RETIE. | m | 0 | 76673 | 0 |  | 76673 | 0 |  | 0 |  | 0 | 0 | 0 | 0 | 0 |  | 0 |  | 0 |  | 0 | 0 | 0 | 0 | 0
14.6.5.3 | Suministro, transporte e instalación de acometida trifásica en cables 3No4(F) + 1No4(T) + 1No10(T) AWG- cobre THHN/THWN-90ºC. Incluye conectores, encintada y demás accesorios para su correcta instalación y funcionamiento según RETIE. | m | 0 | 54712 | 0 |  | 54712 | 0 |  | 0 |  | 0 | 0 | 0 | 0 | 0 |  | 0 |  | 0 |  | 0 | 0 | 0 | 0 | 0
14.6.5.4 | Suministro, transporte e instalación de acometida trifásica en cables 3No8(F) + 1No8(T) + 1No10(T) AWG- cobre THHN/THWN-90ºC. Incluye conectores, encintada y demás accesorios para su correcta instalación y funcionamiento según RETIE. | m | 0 | 29240 | 0 |  | 29240 | 0 |  | 0 |  | 0 | 0 | 0 | 0 | 0 |  | 0 |  | 0 |  | 0 | 0 | 0 | 0 | 0
14.6.6 | ACOMETIDAS Y ALIMENTADORES |  | 0 |  | 0 |  |  | 0 |  | 0 |  | 0 | 0 | 0 |  | 0 |  | 0 |  | 0 |  | 0 | 0 | 0 | 0 | 0
14.6.6.1 | Suministro e instalación de cable encauchetado 3No12 AWG-CU-THW por canaleta, Incluye empalme, correas de amarre y demás accesorios necesarios para su correcta instalación. | m | 0 | 12484 | 0 |  | 12484 | 0 |  | 0 |  | 0 | 0 | 0 | 0 | 0 |  | 0 |  | 0 |  | 0 | 0 | 0 | 0 | 0
14.6.6.2 | Suministro e instalación de cable encauchetado 3No10 AWG-CU-THW por canaleta, Incluye empalme, correas de amarre y demás accesorios necesarios para su correcta instalación. | m | 0 | 16331 | 0 |  | 16331 | 0 |  | 0 |  | 0 | 0 | 0 | 0 | 0 |  | 0 |  | 0 |  | 0 | 0 | 0 | 0 | 0
14.6.6.3 | Suministro, transporte e instalación de alimentador en 3No12 AWG Cable de AWG-CUTHHN/THWN-90ºC -2 600V TC. | m | 0 | 12169 | 0 |  | 12169 | 0 |  | 0 |  | 0 | 0 | 0 | 0 | 0 |  | 0 |  | 0 |  | 0 | 0 | 0 | 0 | 0
14.6.6.4 | Suministro, transporte e instalación de alimentador en 3No10 AWG Cable de AWG-CUTHHN/THWN-90ºC -2 600V TC. | m | 0 | 14848 | 0 |  | 14848 | 0 |  | 0 |  | 0 | 0 | 0 | 0 | 0 |  | 0 |  | 0 |  | 0 | 0 | 0 | 0 | 0
14.6.6.5 | Suministro, transporte e instalación de tubería metálica EMT diámetro 3/4". Incluye adaptadores, uniones, curvas, grapas doble ala pintura de identificación, resanes en mortero 1:4 y demás accesorios necesarios para su correcta instalación. | m | 0 | 16269 | 0 |  | 16269 | 0 |  | 0 |  | 0 | 0 | 0 | 0 | 0 |  | 0 |  | 0 |  | 0 | 0 | 0 | 0 | 0
14.6.6.6 | Suministro e instalación de tubería EMT diámetro 1/2". Incluye adaptadores, uniones, curvas, accesorios de sujeción, pintura de identificación, resanes en mortero 1:4 y demás accesorios necesarios para su correcta instalación. | m | 0 | 13970 | 0 |  | 13970 | 0 |  | 0 |  | 0 | 0 | 0 | 0 | 0 |  | 0 |  | 0 |  | 0 | 0 | 0 | 0 | 0
14.6.6.7 | Suministro, transporte e instalación de tablero de 4 circuitos monofásico con espacio para totalizador tipo NTQ-412-TSQ 5H, 225 Amperios, 240/120 voltios, lámina de lámina cold rolled calibre 18, pintura en polvo de aplicación electrostática, tipo epoxi poliéster, barraje en cobre electrolítico 99% de pureza, barras de neutro y tierra, para interruptores tipo QUICK-LAG. Incluye puerta bisagrada, chapa con llave, tarjetero, obra civil, botada de escombros y demás accesorios necesarios para su correcta instalación. Certificación RETIE y UL 67. | und | 0 | 126518 | 0 |  | 126518 | 0 |  | 0 |  | 0 | 0 | 0 | 0 | 0 |  | 0 |  | 0 |  | 0 | 0 | 0 | 0 | 0
14.6.6.8 | Rack sistema cableado estructurado | und | 0 | 3047571 | 0 |  | 3047571 | 0 |  | 0 |  | 0 | 0 | 0 | 0 | 0 |  | 0 |  | 0 |  | 0 | 0 | 0 | 0 | 0
14.6.6.9 | Suministro e instalaciónde Rack net verse (600mm x 1187mm x1070mm) para MCD | und | 0 | 5895546 | 0 |  | 5895546 | 0 |  | 0 |  | 0 | 0 | 0 | 0 | 0 |  | 0 |  | 0 |  | 0 | 0 | 0 | 0 | 0
14.6.7 | Certificacion y legalizacion |  |  |  | 0 |  |  |  |  | 0 |  | 0 | 0 |  |  | 0 |  | 0 |  | 0 |  | 0 | 0 | 0 | 0 | 0
14.6.7.1 | Certificacion RETIE | und | 0 | 11500000 | 0 |  | 11500000 | 0 |  | 0 |  | 0 | 0 | 0 | 0 | 0 |  | 0 |  | 0 |  | 0 | 0 | 0 | 0 | 0
14.6.7.2 | Certificacion RETILAP | und | 0 | 6500000 | 0 |  | 6500000 | 0 |  | 0 |  | 0 | 0 | 0 | 0 | 0 |  | 0 |  | 0 |  | 0 | 0 | 0 | 0 | 0
14.6.7.3 | Legalización ante el operador de Red | und | 0 | 1400000 | 0 |  | 1400000 | 0 |  | 0 |  | 0 | 0 | 0 | 0 | 0 |  | 0 |  | 0 |  | 0 | 0 | 0 | 0 | 0
15 | CAPITULO 15 - RED CONTRA INCENDIOS |  | 0 |  | 0 |  |  | 0 |  | 0 |  | 0 | 0 | 0 |  | 0 |  | 0 |  | 0 |  | 0 | 0 | 0 | 0 | 0
15.1 | Suministro, transporte e instalación de TUBERÍA GALVANIZADA DE 1 1/2" TIPO PESADA PARA RED DE INCENDIO. Incluye suministro y transporte de los materiales, la válvulas, accesorios, materiales varios y todos los demás elementos necesario para su correcta instalación, según especificaciones técnicas NFPA. | m | 0 | 52336 | 0 |  | 52336 | 0 |  | 0 |  | 0 | 0 | 0 | 0 | 0 |  | 0 |  | 0 |  | 0 | 0 | 0 | 0 | 0
15.2 | Suministro, transporte e instalación de TUBERÍA (Acero Galvanizado) Sch 40, diámetro 2", incluye todos los accesorios en acero galvanizado de diámetro 2" que se requieran para su correcta instalación. Estos deberán estar correctamente roscados y tornillados usando teflón, sin presentar fugas, fisuras o cualquier otra clase de anomalía. Incluye además las perforaciones (canchas) de paredes o pisos que lo requieran incluyendo cargue, transporte y botada de escombros en botaderos oficiales o donde indique la interventoría. Está se instalará para la red contra incendios que se encuentre expuesta. | m | 0 | 68105 | 0 |  | 68105 | 0 |  | 0 |  | 0 | 0 | 0 | 0 | 0 |  | 0 |  | 0 |  | 0 | 0 | 0 | 0 | 0
15.3 | Suministro, transporte e instalación de TUBERÍA (Acero Galvanizado) Sch 40, diámetro 2 1/2", incluye todos los accesorios en acero galvanizado de diámetro 2 1/2" que se requieran para su correcta instalación. Estos deberán estar correctamente roscados y tornillados usando teflón, sin presentar fugas, fisuras o cualquier otra clase de anomalía. Incluye además las perforaciones (canchas) de paredes o pisos que lo requieran incluyendo cargue, transporte y botada de escombros en botaderos oficiales o donde indique la interventoría. Está se instalará para la red contra incendios que se encuentre expuesta. | m | 0 | 95049 | 0 |  | 95049 | 0 |  | 0 |  | 0 | 0 | 0 | 0 | 0 |  | 0 |  | 0 |  | 0 | 0 | 0 | 0 | 0
15.4 | Suministro, transporte e instalación de GABINETE PARA RED CONTRA INCENDIO DE 0,77x0,77x0,22 con canastilla para soporte de manquera de incendio. Incluye válvula 1 1/2" diámetro 38mm, hacha pico 4 1/2 lb con cabo de madera, extintor multipropósito, llave Spaner boca fija de 1 1/2" diámetro 38mm, manguera de 1 1/2" diámetro 38mm L=30mn tapa en vidrio esmerilado y todo lo necesario para su correcta instalación y funcionamiento. | m | 0 | 450440 | 0 |  | 450440 | 0 |  | 0 |  | 0 | 0 | 0 | 0 | 0 |  | 0 |  | 0 |  | 0 | 0 | 0 | 0 | 0
15.5 | Suministro, transporte e instalación de TUBERÍA (Acero Galvanizado) Sch 40, diámetro 1 1/4", incluye todos los accesorios en acero galvanizado de diámetro 1 1/4" que se requieran para su correcta instalación. Estos deberán estar correctamente roscados y tornillados usando teflón, sin presentar fugas, fisuras o cualquier otra clase de anomalía. Incluye además las perforaciones (canchas) de paredes o pisos que lo requieran incluyendo cargue, transporte y botada de escombros en botaderos oficiales o donde indique la interventoría. Está se instalará para la red contra incendios que se encuentre expuesta. | m | 0 | 55805 | 0 |  | 55805 | 0 |  | 0 |  | 0 | 0 | 0 | 0 | 0 |  | 0 |  | 0 |  | 0 | 0 | 0 | 0 | 0
15.6 | Suministro, transporte e instalación de SIAMESA EN BRONCE DE DIÁMETRO DE 4". Incluye todos los elementos necesarios para su correcta instalación y funcionamiento. | m | 0 | 957777 | 0 |  | 957777 | 0 |  | 0 |  | 0 | 0 | 0 | 0 | 0 |  | 0 |  | 0 |  | 0 | 0 | 0 | 0 | 0
15.7 | Suministro, transporte e instalación de VÁLVULA COMPUERTA marca RW 2 1/2" o equivalente. Se entregará debidamente instalada sin presencia de fugas ni fisuras, sometida al sistema ya presurizado. | Und | 0 | 323425 | 0 |  | 323425 | 0 |  | 0 |  | 0 | 0 | 0 | 0 | 0 |  | 0 |  | 0 |  | 0 | 0 | 0 | 0 | 0
15.8 | Suministro, transporte e instalación de TUBERÍA (Acero Galvanizado) Sch 40, diámetro 3", incluye todos los accesorios en acero galvanizado de diámetro 3" que se requieran para su correcta instalación. Estos deberán estar correctamente roscados y tornillados usando teflón, sin presentar fugas, fisuras o cualquier otra clase de anomalía. Incluye además las perforaciones (canchas) de paredes o pisos que lo requieran incluyendo cargue, transporte y botada de escombros en botaderos oficiales o donde indique la interventoría. Está se instalará para la red contra incendios que se encuentre expuesta. | Und | 0 | 113579 | 0 |  | 113579 | 0 |  | 0 |  | 0 | 0 | 0 | 0 | 0 |  | 0 |  | 0 |  | 0 | 0 | 0 | 0 | 0
15.9 | Bomba DIESEL horizontal carcaza bipartida 400 GPM a 155PSI | Und | 0 | 65379010 | 0 |  | 65379010 | 0 |  | 0 |  | 0 | 0 | 0 | 0 | 0 |  | 0 |  | 0 |  | 0 | 0 | 0 | 0 | 0
15.10 | Bomba jockey electrica 5 GPM a 165 PSI | Und | 0 | 24183853 | 0 |  | 24183853 | 0 |  | 0 |  | 0 | 0 | 0 | 0 | 0 |  | 0 |  | 0 |  | 0 | 0 | 0 | 0 | 0
15.11 | Suministro, transporte e instalación de Válvula de Control OS&Y, 4" incluye "Tamper suiche" deberá ser una válvula indicadora aprobada por U.L o F.M (O.S.&Y.). Debe instalarse luego de la válvula principal de control, un switch de flujo aprobado por UL o FM Incluye todos los elementos requeridos para su correcta instalación y funcionamiento. | Und | 0 | 2846287 | 0 |  | 2846287 | 0 |  | 0 |  | 0 | 0 | 0 | 0 | 0 |  | 0 |  | 0 |  | 0 | 0 | 0 | 0 | 0
15.12 | Suministro, transporte e instalación de Válvula de prueba de acuerdo a NFPA 13 del sistema de regaderas ser una válvula aprobada por U.L o F.M. Debe instalarse con un orificio de descarga de 1/2" o 3/4" (dependerá del orificio del rociador) equivalente a la descarga de un rociador (al abrir la válvula de prueba la alarma de flujo debe activarse). Incluye todos los elementos requeridos para su correcta instalación y funcionamiento. | Und | 0 | 277276 | 0 |  | 277276 | 0 |  | 0 |  | 0 | 0 | 0 | 0 | 0 |  | 0 |  | 0 |  | 0 | 0 | 0 | 0 | 0
15.13 | Suministro, transporte e instalación de Válvula desaireadora automática de 1/2" de diámetro. Deberá ser una válvula aprobada por U.L o F.M. Incluye todos los elementos requeridos para su correcta instalación y funcionamiento. | Und | 0 | 378428 | 0 |  | 378428 | 0 |  | 0 |  | 0 | 0 | 0 | 0 | 0 |  | 0 |  | 0 |  | 0 | 0 | 0 | 0 | 0
15.14 | Suministro, transporte e instalación de tubería ASTM A53 con costura sch 40 diámetro 1", incluye todos los accesorios con certificación UL/FM ranurados que se requieran para su correcta instalación. Estos deberán estar correctamente ranurados, sin presentar fugas, fisuras o cualquier otra clase de anomalía. Incluye además los soportes de la tubería sobre concreto o cercha, incluye la pintura anticorrosiva y esmaltada para señalización. Incluye las perforaciones (canchas) de paredes o pisos que lo requieran incluyendo cargue, transporte y botada de escombros en botaderos oficiales o donde indique la interventoría. Está se instalará para la red contra incendios que se encuentre expuesta. | Und | 0 | 74367 | 0 |  | 74367 | 0 |  | 0 |  | 0 | 0 | 0 | 0 | 0 |  | 0 |  | 0 |  | 0 | 0 | 0 | 0 | 0
15.15 | Suministro, transporte e instalación de tubería ASTM A53 con costura sch 40 diámetro 1 1/4", incluye todos los accesorios con certificación UL/FM ranurados que se requieran para su correcta instalación. Estos deberán estar correctamente ranurados, sin presentar fugas, fisuras o cualquier otra clase de anomalía. Incluye además los soportes de la tubería sobre concreto o cercha, incluye la pintura anticorrosiva y esmaltada para señalización. Incluye las perforaciones (canchas) de paredes o pisos que lo requieran incluyendo cargue, transporte y botada de escombros en botaderos oficiales o donde indique la interventoría. Está se instalará para la red contra incendios que se encuentre expuesta. | ml | 0 | 75517 | 0 |  | 75517 | 0 |  | 0 |  | 0 | 0 | 0 | 0 | 0 |  | 0 |  | 0 |  | 0 | 0 | 0 | 0 | 0
15.16 | Suministro, transporte e instalación de tubería ASTM A53 con costura sch 40 diámetro 1 1/2", incluye todos los accesorios con certificación UL/FM ranurados que se requieran para su correcta instalación. Estos deberán estar correctamente ranurados, sin presentar fugas, fisuras o cualquier otra clase de anomalía. Incluye además los soportes de la tubería sobre concreto o cercha, incluye la pintura anticorrosiva y esmaltada para señalización. Incluye las perforaciones (canchas) de paredes o pisos que lo requieran incluyendo cargue, transporte y botada de escombros en botaderos oficiales o donde indique la interventoría. Está se instalará para la red contra incendios que se encuentre expuesta. | ml | 0 | 97275 | 0 |  | 97275 | 0 |  | 0 |  | 0 | 0 | 0 | 0 | 0 |  | 0 |  | 0 |  | 0 | 0 | 0 | 0 | 0
15.17 | Suministro, transporte e instalación de tubería ASTM A53 con costura sch 40 diámetro 2", incluye todos los accesorios con certificación UL/FM ranurados que se requieran para su correcta instalación. Estos deberán estar correctamente ranurados, sin presentar fugas, fisuras o cualquier otra clase de anomalía. Incluye además los soportes de la tubería sobre concreto o cercha, incluye la pintura anticorrosiva y esmaltada para señalización. Incluye las perforaciones (canchas) de paredes o pisos que lo requieran incluyendo cargue, transporte y botada de escombros en botaderos oficiales o donde indique la interventoría. Está se instalará para la red contra incendios que se encuentre expuesta. | ml | 0 | 109380 | 0 |  | 109380 | 0 |  | 0 |  | 0 | 0 | 0 | 0 | 0 |  | 0 |  | 0 |  | 0 | 0 | 0 | 0 | 0
15.18 | Suministro, transporte e instalación de tubería ASTM A53 con costura sch 40 diámetro 2 1/2", incluye todos los accesorios con certificación UL/FM ranurados que se requieran para su correcta instalación. Estos deberán estar correctamente ranurados, sin presentar fugas, fisuras o cualquier otra clase de anomalía. Incluye además los soportes de la tubería sobre concreto o cercha, incluye la pintura anticorrosiva y esmaltada para señalización. Incluye las perforaciones (canchas) de paredes o pisos que lo requieran incluyendo cargue, transporte y botada de escombros en botaderos oficiales o donde indique la interventoría. Está se instalará para la red contra incendios que se encuentre expuesta. | ml | 0 | 154026 | 0 |  | 154026 | 0 |  | 0 |  | 0 | 0 | 0 | 0 | 0 |  | 0 |  | 0 |  | 0 | 0 | 0 | 0 | 0
15.19 | Suministro, transporte e instalación de tubería ASTM A53 con costura sch 40 diámetro 1/2", incluye todos los accesorios con certificación UL/FM ranurados que se requieran para su correcta instalación. Estos deberán estar correctamente ranurados, sin presentar fugas, fisuras o cualquier otra clase de anomalía. Incluye además los soportes de la tubería sobre concreto o cercha, incluye la pintura anticorrosiva y esmaltada para señalización. Incluye las perforaciones (canchas) de paredes o pisos que lo requieran incluyendo cargue, transporte y botada de escombros en botaderos oficiales o donde indique la interventoría. Está se instalará para la red contra incendios que se encuentre expuesta. | ml | 0 | 32815 | 0 |  | 32815 | 0 |  | 0 |  | 0 | 0 | 0 | 0 | 0 |  | 0 |  | 0 |  | 0 | 0 | 0 | 0 | 0
15.20 | Suministro, transporte e instalación de tubería ASTM A53 con costura sch 40 diámetro 4", incluye todos los accesorios con certificación UL/FM ranurados que se requieran para su correcta instalación. Estos deberán estar correctamente ranurados, sin presentar fugas, fisuras o cualquier otra clase de anomalía. Incluye además los soportes de la tubería sobre concreto o cercha, incluye la pintura anticorrosiva y esmaltada para señalización. Incluye las perforaciones (canchas) de paredes o pisos que lo requieran incluyendo cargue, transporte y botada de escombros en botaderos oficiales o donde indique la interventoría. Está se instalará para la red contra incendios que se encuentre expuesta. | ml | 0 | 242607 | 0 |  | 242607 | 0 |  | 0 |  | 0 | 0 | 0 | 0 | 0 |  | 0 |  | 0 |  | 0 | 0 | 0 | 0 | 0
15.21 | Suministro, transporte e instalación de tubería 4" DE HIERRO DÚCTIL CENTRIFUGADA EN CEMENTO O CPVC esta última bajo la norma AWWWC900 o AWWAC906 listada para sistemas contra incendio de diámetro 4", se debe apretar y bloquear toda la tubería subterránea, donde sea requerido, de acuerdo al requerimiento de NFPA 24 anclándola en los puntos de cambio de dirección, usando solamente bloques de diseño aprobado. Incluye todos los accesorios codos, tees, niples de transición de HIERRO DÚCTIL a la tubería de acero al carbono ASTM A53, deberán ser en hierro dúctil y podrán ser unidos con flanches. Todos los accesorios y tuberías deberán estar correctamente instalados, sin presentar fugas, fisuras o cualquier otra clase de anomalía. Incluye además los soportes de la tubería sobre concreto anclajes, incluye la pintura anticorrosiva y esmaltada para señalización. | ml | 0 | 2710000 | 0 |  | 2712471 | 0 |  | 0 |  | 0 | 0 | 0 | 0 | 0 |  | 0 |  | 0 |  | 0 | 0 | 0 | 0 | 0
15.22 | Suministro, transporte e instalación de tubería 6" DE HIERRO DÚCTIL CENTRIFUGADA EN CEMENTO O CPVC esta última bajo la norma AWWWC900 o AWWAC906 listada para sistemas contra incendio de diámetro 6", se debe apretar y bloquear toda la tubería subterránea, donde sea requerido, de acuerdo al requerimiento de NFPA 24 anclándola en los puntos de cambio de dirección, usando solamente bloques de diseño aprobado. Incluye todos los accesorios codos, tees, niples de transición de HIERRO DÚCTIL a la tubería de acero al carbono ASTM A53, deberán ser en hierro dúctil y podrán ser unidos con flanches. Todos los accesorios y tuberías deberán estar correctamente instalados, sin presentar fugas, fisuras o cualquier otra clase de anomalía. Incluye además los soportes de la tubería sobre concreto anclajes, incluye la pintura anticorrosiva y esmaltada para señalización. | ml | 0 | 404485 | 0 |  | 404485 | 0 |  | 0 |  | 0 | 0 | 0 | 0 | 0 |  | 0 |  | 0 |  | 0 | 0 | 0 | 0 | 0
15.23 | Suministro, transporte e instalación de TUBERÍA PVC-PRESIÓN, con un DIÁMETRO DE 4" RDE 21, 200 PSI. Incluye todos los accesorios en PVC de diámetro 4" incluyendo todos los accesorios reducidos que se requieran para su instalación. Estos deberán estar correctamente pegados usando limpiador, soldadura y teflón apropiados, sin presentar fugas, fisuras o cualquier otra clase de anomalía. Incluye además las perforaciones (canchas) de paredes o pisos que lo requieran incluyendo cargue, transporte y botada de escombros en botaderos oficiales o donde indique la interventoría. | ml | 0 | 99107 | 0 |  | 99107 | 0 |  | 0 |  | 0 | 0 | 0 | 0 | 0 |  | 0 |  | 0 |  | 0 | 0 | 0 | 0 | 0
15.24 | Suministro, transporte e instalación de Weld outlet 2½"x1/4" Incluye todos los elementos requeridos para su correcta instalación y funcionamiento. | ml | 0 | 45073 | 0 |  | 45073 | 0 |  | 0 |  | 0 | 0 | 0 | 0 | 0 |  | 0 |  | 0 |  | 0 | 0 | 0 | 0 | 0
15.25 | Suministro, transporte e instalación de Weld outlet 4x½". Incluye todos los elementos requeridos para su correcta instalación y funcionamiento. | Und | 0 | 104074 | 0 |  | 104074 | 0 |  | 0 |  | 0 | 0 | 0 | 0 | 0 |  | 0 |  | 0 |  | 0 | 0 | 0 | 0 | 0
15.26 | Suministro, transporte e instalación de Weld outlet 4"x1/4". Incluye todos los elementos requeridos para su correcta instalación y funcionamiento. | Und | 0 | 92263 | 0 |  | 92263 | 0 |  | 0 |  | 0 | 0 | 0 | 0 | 0 |  | 0 |  | 0 |  | 0 | 0 | 0 | 0 | 0
15.27 | Suministro, transporte e instalación de Weld outlet 11/4. Incluye todos los elementos requeridos para su correcta instalación y funcionamiento. | Und | 0 | 85666 | 0 |  | 85666 | 0 |  | 0 |  | 0 | 0 | 0 | 0 | 0 |  | 0 |  | 0 |  | 0 | 0 | 0 | 0 | 0
15.28 | Suministro, transporte e instalación de Rociador concealed QR K 5,6 pendent. Deben ser aprobados por UL FM deben ser distribuidos de acuerdo a los planos. Incluye todos los elementos requeridos para su correcta instalación y funcionamiento. | Und | 0 | 156773 | 0 |  | 156773 | 0 |  | 0 |  | 0 | 0 | 0 | 0 | 0 |  | 0 |  | 0 |  | 0 | 0 | 0 | 0 | 0
15.30 | Suministro, transporte e instalación de Detector de flujo tipo paleta aprobada por U.L o F.M. Debe detectar, como mínimo, el flujo de agua equivalente a un rociador con orificio de 1/2 pulgada o de 3/4" dependiendo del diámetro de las regaderas. Este flujo debe resultar en una alarma auditiva en el edificio dentro de los siguientes 5 minutos luego que este flujo se inicia. Incluye todos los elementos requeridos para su correcta instalación y funcionamiento. | Und | 0 | 134962 | 0 |  | 134962 | 0 |  | 0 |  | 0 | 0 | 0 | 0 | 0 |  | 0 |  | 0 |  | 0 | 0 | 0 | 0 | 0
16 | CAPITULO 16 - RED DE GAS |  | 0 |  | 0 |  |  | 0 |  | 0 |  | 0 | 0 | 0 |  | 0 |  | 0 |  | 0 |  | 0 | 0 | 0 | 0 | 0
16.1 | Tubería, para instalación común de gas, enterrada, formada por tubo de acero negro, con soldadura longitudinal por resistencia eléctrica, de 1" DN 25 mm de diámetro y 3,2 mm de espesor. El precio no incluye la excavación ni el relleno principal. | ml | 0 | 31906 | 0 |  | 31906 | 0 |  | 0 |  | 0 | 0 | 0 | 0 | 0 |  | 0 |  | 0 |  | 0 | 0 | 0 | 0 | 0
16.2 | Tubería, para instalación común de gas, enterrada, formada por tubo de polietileno de alta densidad, de 32 mm de diámetro exterior. El precio no incluye la excavación ni el relleno principal. | ml | 0 | 17540 | 0 |  | 17540 | 0 |  | 0 |  | 0 | 0 | 0 | 0 | 0 |  | 0 |  | 0 |  | 0 | 0 | 0 | 0 | 0
16.3 | Suministro, transporte e instalación de gabinete metálico de 0,60x0,60x0,22 para gas. Incluye suministro y transporte de los materiales y todo lo necesario para su correcta instalación y funcionamiento.No incluye el medidor | Und | 0 | 233426 | 0 |  | 233426 | 0 |  | 0 |  | 0 | 0 | 0 | 0 | 0 |  | 0 |  | 0 |  | 0 | 0 | 0 | 0 | 0
16.4 | Suministro, transporte e instalación de referenciación de mojones de concreto para cambios de dirección y cada 10 metros de recorrido de la tubería de gas de polietileno. Incluye transporte del material, señalización gravada en el concreto con contenido según guía de EE.PP.MM. para gas natural y todos los elementos necesarios para su correcta instalación. | Und | 0 | 27370 | 0 |  | 27370 | 0 |  | 0 |  | 0 | 0 | 0 | 0 | 0 |  | 0 |  | 0 |  | 0 | 0 | 0 | 0 | 0
16.5 | Referenciación tubería red externa. Incluye transporte del material, placa metálica con especificaciones y contenido según guía de EE.PP.MM. para gas natural y todos los elementos necesarios para su correcta instalación. | Und | 0 | 31707 | 0 |  | 31707 | 0 |  | 0 |  | 0 | 0 | 0 | 0 | 0 |  | 0 |  | 0 |  | 0 | 0 | 0 | 0 | 0
16.6 | Suministro, transporte e instalación de unión reducida de 32 x 25 mm en polietileno. Incluye suministro y transporte de los materiales, termofusión del accesorio y todos los elementos necesarios para su correcta instalación y funcionamiento. | Und | 0 | 27926 | 0 |  | 27926 | 0 |  | 0 |  | 0 | 0 | 0 | 0 | 0 |  | 0 |  | 0 |  | 0 | 0 | 0 | 0 | 0
16.7 | Suministro, transporte e instalación de tapón de 25mm en polietileno. Incluye suministro y transporte de los materiales, termofusión del accesorio y todos los elementos necesarios para su correcta instalación y funcionamiento. | Und | 0 | 17537 | 0 |  | 17537 | 0 |  | 0 |  | 0 | 0 | 0 | 0 | 0 |  | 0 |  | 0 |  | 0 | 0 | 0 | 0 | 0
16.8 | Suministro, transporte e instalación de elevador 20mm en polietileno tipo Gricol o equivalente. (transición de polietileno a acero) de material de bronce con aleación de aluminio. Incluye suministro y transporte de los materiales y todos los elementos necesarios para su correcta instalación y funcionamiento. | Und | 0 | 33631 | 0 |  | 33631 | 0 |  | 0 |  | 0 | 0 | 0 | 0 | 0 |  | 0 |  | 0 |  | 0 | 0 | 0 | 0 | 0
16.9 | Suministro, transporte e instalación de tee de 25 mm en polietileno. Incluye suministro y transporte de los materiales, termofusión del accesorio y todos los elementos necesarios para su correcta instalación y funcionamiento. | Und | 0 | 24009 | 0 |  | 24009 | 0 |  | 0 |  | 0 | 0 | 0 | 0 | 0 |  | 0 |  | 0 |  | 0 | 0 | 0 | 0 | 0
17 | CAPITULO 17 - SISTEMA DE EXTRACCIÓN |  | 0 |  | 0 |  |  | 0 |  | 0 |  | 0 | 0 | 0 |  | 0 |  | 0 |  | 0 |  | 0 | 0 | 0 | 0 | 0
17.1 | Suministro, transporte e instalación de CAMPANA ACERO INOXIDABLE 1.5mx0,9mx0,45m. Tipo 430, incluido todo lo necesario para su correcta instalación. | Und | 0 | 1755748 | 0 |  | 1755748 | 0 |  | 0 |  | 0 | 0 | 0 | 0 | 0 |  | 0 |  | 0 |  | 0 | 0 | 0 | 0 | 0
17.2 | Suministro, transporte e instalación de EXTRACTOR AXIAL SIEMENS DE 14" 110 Voltios, incluido todo lo necesario para su correcta instalación. | Und | 0 | 775356 | 0 |  | 775356 | 0 |  | 0 |  | 0 | 0 | 0 | 0 | 0 |  | 0 |  | 0 |  | 0 | 0 | 0 | 0 | 0
17.3 | Suministro, transporte e instalación de SOPORTE CAMPANA, incluido todo lo necesario para su correcta instalación. | Und | 0 | 242809 | 0 |  | 242809 | 0 |  | 0 |  | 0 | 0 | 0 | 0 | 0 |  | 0 |  | 0 |  | 0 | 0 | 0 | 0 | 0
17.4 | Suministro, transporte e instalación de DUCTO EN LAMINA GALVANIZADA CAL 22 de 0.30m x 0.30m, incluye todo lo necesario para su correcta instalación. | ml | 0 | 72809 | 0 |  | 72809 | 0 |  | 0 |  | 0 | 0 | 0 | 0 | 0 |  | 0 |  | 0 |  | 0 | 0 | 0 | 0 | 0
17.5 | Suministro e instalación estufa de empotrar Sésamo Inox 60 cm triple llama Hierro fundido gas natural Haceb | Und | 0 | 682838 | 0 |  | 682838 | 0 |  | 0 |  | 0 | 0 | 0 | 0 | 0 |  | 0 |  | 0 |  | 0 | 0 | 0 | 0 | 0
18 | CAPITULO 18 - SEÑALETICA |  | 0 |  | 0 |  |  | 0 |  | 0 |  | 0 | 0 | 0 |  | 0 |  | 0 |  | 0 |  | 0 | 0 | 0 | 0 | 0
18.1 | suministro e instalación, aviso de ruta de evacuación fotoluminiscente. fotoluminiscencia probada de mínimo 4 horas. | Und | 0 | 13144 | 0 |  | 13144 | 0 |  | 0 |  | 0 | 0 | 0 | 0 | 0 |  | 0 |  | 0 |  | 0 | 0 | 0 | 0 | 0
18.2 | suministro e instalación, aviso de ruta de evacuación fotoluminiscente. fotoluminiscencia probada de mínimo 4 horas. | Und | 0 | 51382 | 0 |  | 51382 | 0 |  | 0 |  | 0 | 0 | 0 | 0 | 0 |  | 0 |  | 0 |  | 0 | 0 | 0 | 0 | 0
18.3 | suministro e instalación, aviso de ruta de evacuación fotoluminiscente (indicación de piso de descarga). fotoluminiscencia probada de mínimo 4 horas. | Und | 0 | 40009 | 0 |  | 40009 | 0 |  | 0 |  | 0 | 0 | 0 | 0 | 0 |  | 0 |  | 0 |  | 0 | 0 | 0 | 0 | 0
18.4 | suministro e instalación, aviso de ruta de evacuación fotoluminiscente (indicación del número de piso y piso de descarga). fotoluminiscencia probada de mínimo 4 horas. se deberá colocar en la placa el número correspondiente al piso | Und | 0 | 56973 | 0 |  | 56973 | 0 |  | 0 |  | 0 | 0 | 0 | 0 | 0 |  | 0 |  | 0 |  | 0 | 0 | 0 | 0 | 0
18.5 | suministro e instalación, aviso de punto de encuentro (pictograma blanco sobre fondo verde). | Und | 0 | 21973 | 0 |  | 21973 | 0 |  | 0 |  | 0 | 0 | 0 | 0 | 0 |  | 0 |  | 0 |  | 0 | 0 | 0 | 0 | 0
18.6 | suministro e instalación, señalización de salida de evacuación de emergencia con iluminación permanente y botono de prueba, conectada a una fuente de energía confiable y una de respaldo (batería níquel cadmio). voltaje de entrada 110-130 vac 60hz, colores: verde, tiempo de recarga: 12 horas, indicador de carga: si, autonomía es de 90 minutos. | Und | 0 | 47063 | 0 |  | 47063 | 0 |  | 0 |  | 0 | 0 | 0 | 0 | 0 |  | 0 |  | 0 |  | 0 | 0 | 0 | 0 | 0
18.7 | suministro e instalación, aviso de estación manual de alarma. fotoluminiscencia probada de mínimo 4 horas. | Und | 0 | 49873 | 0 |  | 49873 | 0 |  | 0 |  | 0 | 0 | 0 | 0 | 0 |  | 0 |  | 0 |  | 0 | 0 | 0 | 0 | 0
18.8 | suministro e instalación, aviso de toma fija para bomberos clase i. fotoluminiscencia probada de mínimo 4 horas. | Und | 0 | 31073 | 0 |  | 31073 | 0 |  | 0 |  | 0 | 0 | 0 | 0 | 0 |  | 0 |  | 0 |  | 0 | 0 | 0 | 0 | 0
18.9 | suministro e instalación, luz de emergencia de pared luz halógena de 5w, 6v: carcasa termoplástico inyectado, con alta resistencia al impacto, dos cabezas cuadradas, y ajustables, entrada dual de voltaje (120/230 vac, 60 hz), batería sellada de calcio plomo, 4.2 amp, tiempo mínimo de operación en emergencia 1.5 horas, botón de prueba, led indicador de carga y tiempo máximo de recarga 48 horas.) esta luz deberá ser calculada por el ingeniero eléctrico para determinar la cantidad y la respectiva iluminación requerida por la nsr-10. | Und | 0 | 115763 | 0 |  | 115763 | 0 |  | 0 |  | 0 | 0 | 0 | 0 | 0 |  | 0 |  | 0 |  | 0 | 0 | 0 | 0 | 0
19 | CAPITULO 19 - OTROS |  | 0 |  | 0 |  |  | 0 |  | 0 |  | 0 | 0 | 0 |  | 0 |  | 0 |  | 0 |  | 0 | 0 | 0 | 0 | 0
19.1 | Ascensor con maquina compacta de alto desempeño, sistema pulse, puerta automatica con sistema de bloqueo electromecánico, puerta telescópica, acabado en aero inoxidable. Tipo Gearless (Sin Reductor) de magneto Permanente, debido a que no requiere de engranajes no hay consumo de lubricantes. Máquina de alta eficiencia con mínima generación de ruidos eléctricos y mecánicos. Cinta plana, recubierta con capa de poliuretano flexible que envuelve los cables de acero logrando ser más livianos y dos veces más durables que los cables convencionales. Microprocesador con sistema de Voltaje y frecuencia variables VVVF. | Und | 0 | 86236200 | 0 |  | 86236200 | 0 |  | 0 |  | 0 | 0 | 0 | 0 | 0 |  | 0 |  | 0 |  | 0 | 0 | 0 | 0 | 0
19.2 | Equipo de elevación de carga con sistema electromecánico para manejo de cargas verticales con capacidad de 1000kg. Elevación útil 7 m de altura, con dimensión de cabina de 1,8x2,1x2,0 m. Con estructura metálica, sistema de control mediante lógica programada y estaciones de mando en cada piso. Cerramiento de seguridad exterior autoportante. Rampa de acceso en ambos niveles. | und | 0 | 176120000 | 0 |  | 176120000 | 0 |  | 0 |  | 0 | 0 | 0 | 0 | 0 |  | 0 |  | 0 |  | 0 | 0 | 0 | 0 | 0
19.3 | Actividades relacionadas con la reubicación de comerciantes que laboran actualmente en la plaza de mercado durante la ejecución de la obra. Las condiciones para llevar a cabo esta actividad se realizarán en común acuerdo con el supervisor del contrato por parte de la EMDUCE y del Municipio de la Ceja y la interventoría de la obra. | und |  | 733870962.9032 | 0 |  | 733870962.9032 | 0 |  | 0 |  | 0 | 0 | 0 | 0 | 0 |  | 0 |  | 0 |  | 0 | 0 | 0 | 0 | 0
AC | OBRAS ALTERNATIVAS CONSTRUCTIVAS |  |  |  | 0 |  |  | 0 |  | 0 |  | 0 | 0 | 0 |  | 0 |  | 0 |  | 0 |  | 0 | 0 | 0 | 0 | 0
AC01 | Izaje de carga de estructura metálica y todos sus componentes (PERFILERIA TIPO IPE, HEA, PHR-C, PTE) para elementos de cubierta y estructura de soporte. Incluye operador, aparejador, combustible y todo lo necesario para su correcto funcionamiento. | kg | 0 | 1298 | 0 |  | 1298 | 0 |  | 0 |  | 0 | 0 | 0 | 0 | 0 | 0 | 0 |  | 0 |  | 0 | 0 | 0 | 0 | 0
AC02 | Construcción y montaje de ESTRUCTURA METÁLICA PARA ESTRUCTURA DE CUBIERTA en acero galvanizado (perfil PAG-C 220x80x2.0 mm galvanizado en acero ASTM A653, con tornillos de conexión de diámetros 1/2" y 1/4" galvanizados en acero A307 Gr. 2, con tuercas y arandelas; varillas galvanizadas de diámetro 1/2" para templeros de correas), según diseño. El restante de la estructura metalica se pagará en su respectivo item. | kg | 0 | 22400 | 0 |  | 22400 | 0 |  | 0 |  | 0 | 0 | 0 | 0 | 0 | 0 | 0 |  | 0 |  | 0 | 0 | 0 | 0 | 0
AC03 | Suministro, transporte y colocación de lodos bentonicos y/o polimeros para estabilizar las paredes de pilotes. Incluye tanques para la suspensión, agua potable, bombeo, disposicion final. No incluye la excavación del pilote este será pagado en su respectivo item. | m | 0 | 116474 | 0 |  | 116474 | 0 |  | 0 |  | 0 | 0 | 0 | 0 | 0 | 0 | 0 |  | 0 |  | 0 | 0 | 0 | 0 | 0
AC04 | Instalación de CERRAMIENTO EN SUPERBOARD calibre 8, con una altura de 2.20 m. Incluye suministro, transporte e instalación de la placa de superboard, estructura metálica cada 1.00m, larguero horizontal en la parte intermedia y superior, incluye todos los demás elementos necesarios para su correcta instalación. | m | 0 | 133153 | 0 |  | 133153 | 0 |  | 0 |  | 0 | 0 | 0 | 0 | 0 | 0 | 0 |  | 0 |  | 0 | 0 | 0 | 0 | 0
AC05 | Suministro, transporte e instalación de TUBERÍA PVC-NOVAFORT, con un DIÁMETRO DE 160 mm. Incluye suministro y transporte de los materiales, bocas, accesorios y todos los demás elementos necesarios para su correcta instalación y funcionamiento. La excavación y los llenos se pagarán en su ítem respectivo. | m | 0 | 66741 | 0 |  | 66741 | 0 |  | 0 |  | 0 | 0 | 0 | 0 | 0 | 0 | 0 |  | 0 |  | 0 | 0 | 0 | 0 | 0
AC06 | Suministro, transporte e instalación de CUBIERTA PLASTICA TIPO INVERNADERO en plástico calibre 7, de 8 m de ancho colocado a una altura entre 4 y 6 m, incluye: excavación, fundaciones en concreto de 17,5 Mpa, madera inmunizada, cable de acero galvanizado de 3/16" para soporte de plástico y para vientos, anclajes en varilla de 1/2" de L 1,0 m, tensores 3/8 x 6" galvanizados, grilletes galvanizados , grapas de fijación industriales y todos los demás materiales y elementos necesarios para su correcta instalación y funcionamiento. Podrá ser utilizada para zonas de trabajo, taller o como techo provisional para trabajos en invierno. | m2 | 0 | 38732 | 0 |  | 38732 | 0 |  | 0 |  | 0 | 0 | 0 | 0 | 0 | 0 | 0 |  | 0 |  | 0 | 0 | 0 | 0 | 0
AC07 | Demolición de estructuras en concreto, cargue, transporte y botada de escombros, manual o mecánimente de cualquier resistencia, reforzado o ciclópeo y en cualquier tipo de acabado (revoques y enchapes) o piso (en losas) e instalaciones embebidas, compresor neumático con martillo, no contempla la recuperación de los materiales aprovechables, contempla el transporte y disposición final hasta el sitio que lo indique la interventoría. | m3 | 0 | 220917 | 0 |  | 220917 | 0 |  | 0 |  | 0 | 0 | 0 | 0 | 0 | 0 | 0 |  | 0 |  | 0 | 0 | 0 | 0 | 0
AC08 | DEMOLICIÓN MAMPOSTERÍA EN LADRILLO DE CUALQUIER ESPESOR manual o mecanica en cualquier altura, incluye demolición de revoques y enchapes aplicados en el muro a demoler e instalaciones embebidas. Incluye también el cargue mecánico o manual, transporte interno y externo y disposición final a botaderos oficiales. Los recintes para contención contra edificaciones vecinas en el momento de requerirse, según autorización y aprobación de la Interventoría, se pagarán en su respectivo ítem. La demolición se realizara hasta nivel de losa de piso o terreno. No se contempla recuperación ni selección de materiales. | m2 | 0 | 26090 | 0 |  | 26090 | 0 |  | 0 |  | 0 | 0 | 0 | 0 | 0 | 0 | 0 |  | 0 |  | 0 | 0 | 0 | 0 | 0
AC09 | ACARREO INTERNO MECANICO DE CONCRETOS PREPARADOS EN OBRA DESDE EL SITIO DE PREPARACIÓN HASTA EL LUGAR DE VACIADO.AL INTERIOR DE LA OBRA (aproximadamente 50 metros lineales). SU MEDIDA SERA EN M3. | m3 | 0 | 63343 | 0 |  | 63343 | 0 |  | 0 |  | 0 | 0 | 0 | 0 | 0 | 0 | 0 |  | 0 |  | 0 | 0 | 0 | 0 | 0
AC10 | SELECCION MANUAL DE ELEMENTOS Y/O ESTRUCTURAS EN MADERA CON APROVECHAMIENTO Y RECUPERACION DE BIOMASA, incluye certificado de aprovechamiento y chipeado, según autorización y aprobación de la interventoría. El retiro y desmonte de la estructura se pagará en su respectivo item. | m3 | 0 | 85974 | 0 |  | 85974 | 0 |  | 0 |  | 0 | 0 | 0 | 0 | 0 | 0 | 0 |  | 0 |  | 0 | 0 | 0 | 0 | 0
AC11 | SELECCIÓN MANUAL ESPECIAL DE RESIDUOS ORDINARIOS, caña brava de cubierta y aglomerante de tejas de barro para su correcta disposición. Incluye la disposición final | m3 | 0 | 99779 | 0 |  | 99779 | 0 |  | 0 |  | 0 | 0 | 0 | 0 | 0 | 0 | 0 |  | 0 |  | 0 | 0 | 0 | 0 | 0
AC12 | Instalación de formaleta a dos (2) caras en madera para estructuras de concreto VIGAS Y LOSAS DE CIMENTACIÓN. Incluye todo lo necesario para su instalacion no recuperable. | m | 0 | 54675 | 0 |  | 54675 | 0 |  | 0 |  | 0 | 0 | 0 | 0 | 0 | 0 | 0 |  | 0 |  | 0 | 0 | 0 | 0 | 0
AC13 | Retiro de circuitos ramales bifasicos que comprenden cable bipolar y cable duplex desde tablero de distribución hasta primera salida de circuito o entre salidas recorridos de más de 6 metros. Incluye desmontes grapas, ductos, abrazaderas, aisladores, y todo el equipo y todo lo necesario para su correcto desmonte. (trabajo realizado en caliente) | m | 0 | 14584 | 0 |  | 14584 | 0 |  | 0 |  | 0 | 0 | 0 | 0 | 0 | 0 | 0 |  | 0 |  | 0 | 0 | 0 | 0 | 0
AC14 | Suministro, transporte e instalacion de trenza de la red secundaria en cable multiplex ASR, incluye el retiro de la trenza existente. | m | 0 | 68904 | 0 |  | 68904 | 0 |  | 0 |  | 0 | 0 | 0 | 0 | 0 | 0 | 0 |  | 0 |  | 0 | 0 | 0 | 0 | 0
AC15 | Explanación y nivelación del terreno mecánica e=0.15, bajo cualquier grado de humedad, incluye corte de taludes y terraceos requeridos según planos y/o definidos por la interventoría. Medido in situ. | m2 | 0 | 9674 | 0 |  | 9674 | 0 |  | 0 |  | 0 | 0 | 0 | 0 | 0 | 0 | 0 |  | 0 |  | 0 | 0 | 0 | 0 | 0
AC16 | Suministro, transporte e instalación de cubierta en paneles tipo Kingspan o equivalente (conformado de acero galvanizado prepintado cal 28 en cara superior e inferior, color blanco, inyectado en línea continua con poliuretano expandido de alta densidad, espesor=18 mm), Incluye remates externos e interno de cubierta, elementos de fijación, sellante base poliuretano tipo Sika Flex 1A o equivalente y todos los demás elementos necesarios para su correcta fabricación e instalación. Según Diseño. Previa aprobación de la interventoría. NO incluye elementos especiales ni ruanas estás se pagarán en su respectivo item. | m2 | 0 | 234750 | 0 |  | 234750 | 0 |  | 0 |  | 0 | 0 | 0 | 0 | 0 | 0 | 0 |  | 0 |  | 0 | 0 | 0 | 0 | 0
AC17 | Suministro,transporte e instalación cubierta traslúcida en PRFV CON RESINA RETARDANTE AL FUEGO marca exisplast o equivalente. Incluye teja de poliéster reforzado con fibra de vidrio, perfil panel, con resina retardancia al fuego. La teja se fija por medio de tornillos auto perforantes con arandela, empaque de neopreno y capelote, con fijadores de ala para darle estabilidad a la teja, y todo lo necesario para su correcta instalación y funcionamiento. Según diseño de cubierta. | m2 | 0 | 292296 | 0 |  | 292296 | 0 |  | 0 |  | 0 | 0 | 0 | 0 | 0 | 0 | 0 |  | 0 |  | 0 | 0 | 0 | 0 | 0
AC18 | Suministro, transporte y colocación de canales en lamina galvanizada calibre 20, desarrollo hasta 1000 mm. con soldadura autogena. Incluye boquilla de 4" en el mismo material de la canal, soportes, tornillos autoperforantes, anticorrosivo epóxico por ambas caras más esmalte sintético blanco, y todos los elementos necesarios para su correcta instalación y funcionamiento. Según diseño de cubierta. | m | 0 | 167835 | 0 |  | 167835 | 0 |  | 0 |  | 0 | 0 | 0 | 0 | 0 | 0 | 0 |  | 0 |  | 0 | 0 | 0 | 0 | 0
AC19 | Suministro, transporte e instalación de TAPA Y CUELLO PREFABRICADA EN CONCRETO DE 28 mpa PARA CÁMARA DE INSPECCIÓN. Incluye suministro, transporte e instalación de los materiales y todo lo necesario para su correcta instalación y funcionamiento según especificaciones técnicas de diseño. la instalación del cuello, Incluye mortero para ajuste y pega del cuello al cono Según especificaciones técnicas de diseño. Incluye suministro, transporte e instalación de los materiales, retroexcavadora y todo lo necesario para su correcta instalación y funcionamiento. No Incluye excavación, llenos, estos se cancelan en su respectivo item. | un | 0 | 826824 | 0 |  | 826824 | 0 |  | 0 |  | 0 | 0 | 0 | 0 | 0 | 0 | 0 |  | 0 |  | 0 | 0 | 0 | 0 | 0
AC20 | Suministro, transporte e instalación de CONO PREFABRICADO EN CONCRETO DE 28 mpa PARA CÁMARA DE INSPECCIÓN de 1,20m de diámetro. Incluye mortero para ajuste y pega del cono al cilindro y resane de las perforaciones, Según especificaciones técnicas de EEPP de Medellín y de diseño. Incluye suministro, transporte e instalación de los materiales, retroexcavadora, descargue y transportes internos con retroexcavadora hasta sitio de acopio y de este al sitio de instalación y todo lo necesario para su correcta instalación y funcionamiento. | un | 0 | 788994 | 0 |  | 788994 | 0 |  | 0 |  | 0 | 0 | 0 | 0 | 0 | 0 | 0 |  | 0 |  | 0 | 0 | 0 | 0 | 0
AC21 | Suministro, transporte e instalación de CILINDRO PREFABRICADO EN CONCRETO 28 mpa PARA CÁMARA DE INSPECCIÓN de 1,20m de diámetro. Incluye mortero para ajuste, pega y resane de las juntas y perforaciones del cilindro, Según especificaciones técnicas de EEPP de Medellín y de diseño. Incluye suministro, transporte e instalación de los materiales, retroexcavadora, descargue y transportes internos con retroexcavadora hasta sitio de acopio y de este al sitio de instalación y todo lo necesario para su correcta instalación y funcionamiento.No Incluye excavación, llenos, estos se cancelan en su respectivo item. | m | 0 | 1076441 | 0 |  | 1076441 | 0 |  | 0 |  | 0 | 0 | 0 | 0 | 0 | 0 | 0 |  | 0 |  | 0 | 0 | 0 | 0 | 0
AC22 | Construcción de mesa con diámetro de 1,60m y 0,20m de espesor y cañuela con un diámetro de 1,20m y 0,20m de espesor para cámara de inspección de diámetro de 1,20 m, la pendiente transversal de la cañuela será el 15% y debe ser en concreto de 21Mpa esmaltada con cemento, según especificaciones técnicas de EEPP de Medellín. Incluye suministro, transporte e instalación de los materiales, todo lo necesario para su correcta construcción. No incluye acero de refuerzo. | un | 0 | 396562 | 0 |  | 396562 | 0 |  | 0 |  | 0 | 0 | 0 | 0 | 0 | 0 | 0 |  | 0 |  | 0 | 0 | 0 | 0 | 0
AC23 | Construcción de Emboquillada de tubería en pared para cámara de inspección, según especificaciones técnicas de EEPP de Medellín. Incluye suministro, transporte e instalación de los materiales y todo lo necesario para su correcta ejecución. | un | 0 | 47155 | 0 |  | 47155 | 0 |  | 0 |  | 0 | 0 | 0 | 0 | 0 | 0 | 0 |  | 0 |  | 0 | 0 | 0 | 0 | 0
AC24 | Suministro, transporte y colocación de gancho galvanizado para cámara de inspección de cilindro prefabricado, según especificaciones técnicas de EEPP de Medellín. Incluye anclaje con epóxico y todo lo necesario para su correcta instalación. | un | 0 | 75842 | 0 |  | 75842 | 0 |  | 0 |  | 0 | 0 | 0 | 0 | 0 | 0 | 0 |  | 0 |  | 0 | 0 | 0 | 0 | 0
AC25 | Suministro, transporte e instalación de TUBERÍA PVC-NOVAFORT, con un DIÁMETRO DE 315 mm. Incluye suministro y transporte de los materiales, bocas, accesorios, acondicionador de superficie y adhesivo Novafort y todos los elementos necesarios para su correcta instalación y funcionamiento. La excavación, encamado, atraques y los llenos se pagaran en su ítem respectivo. | m | 0 | 180933 | 0 |  | 180933 | 0 |  | 0 |  | 0 | 0 | 0 | 0 | 0 | 0 | 0 |  | 0 |  | 0 | 0 | 0 | 0 | 0
AC26 | Suministro, transporte e instalación de TUBERÍA PVC-NOVAFORT, con un DIÁMETRO DE 200 mm. Incluye suministro y transporte de los materiales, bocas, accesorios, acondicionador de superficie y adhesivo Novafort y todos los elementos necesarios para su correcta instalación y funcionamiento. La excavación, encamado, atraques y los llenos se pagaran en su ítem respectivo. | m | 0 | 83701 | 0 |  | 83701 | 0 |  | 0 |  | 0 | 0 | 0 | 0 | 0 | 0 | 0 |  | 0 |  | 0 | 0 | 0 | 0 | 0
AC27 | Construccion de CAMARA DE CAIDA según especificaciones E.P,M, incluye materiales para encofrados (tacos, formaletas, entre otros) caja de inspección de 40 x 40 con tapa en concreto de 28 MPa, atraques con concreto de 17.5 Mpa, Tubería PVC-Novafort Ø= 315 mm. (12") - Pavco o equivalente. No incluye excavacion, ni llenos, ni reparcheo en pavimento o concreto, se pagarán en su item respectivo | un | 0 | 1288195 | 0 |  | 1288195 | 0 |  | 0 |  | 0 | 0 | 0 | 0 | 0 | 0 | 0 |  | 0 |  | 0 | 0 | 0 | 0 | 0
AC28 | Perforación de concreto armado, con corona diamantada de 8"-12" de diámetro. Incluye carga manual de escombros y disposicion final. | cm | 0 | 20017 | 0 |  | 20017 | 0 |  | 0 |  | 0 | 0 | 0 | 0 | 0 | 0 | 0 |  | 0 |  | 0 | 0 | 0 | 0 | 0
AC29 | Construcción de ANCLAJE EPÓXICO sobre estructura de concreto existente para varillas de acero de diámetro hasta 1/2", incluye el suministro, transporte e instalación del epóxico, perforación mecánica del concreto con broca de diámetro 5/8" mas del diámetro de la barra de acero a anclar y una profundidad de 12 cm, fijación de la barra y todo lo necesario para su correcto funcionamiento según recomendaciones del proveedor del epóxico. El acero del anclaje se pagará en su respectivo ítem. | un | 0 | 16329 | 0 |  | 16329 | 0 |  | 0 |  | 0 | 0 | 0 | 0 | 0 | 0 | 0 |  | 0 |  | 0 | 0 | 0 | 0 | 0
AC30 | Construcción de ANCLAJE EPÓXICO sobre estructura de concreto existente para varillas de acero de diámetro hasta 5/8", incluye el suministro, transporte e instalación del epóxico, perforación mecánica del concreto con broca de diámetro 3/4" mas del diámetro de la barra de acero a anclar y una profundidad de 16 cm, fijación de la barra y todo lo necesario para su correcto funcionamiento según recomendaciones del proveedor del epóxico. El acero del anclaje se pagará en su respectivo ítem. | un | 0 | 27666 | 0 |  | 27666 | 0 |  | 0 |  | 0 | 0 | 0 | 0 | 0 | 0 | 0 |  | 0 |  | 0 | 0 | 0 | 0 | 0
AC31 | Construcción de JUNTA DE DILATACIÓN ENTRE MAMPOSTERÍA Y ELEMENTOS ESTRUCTURALES (una sola cara), ancho de 1cm., instalación de varilla de espuma de polietileno tipo sellalón, sikarod ó equivalente de Ø= 3/4", aplicación de masilla elástica sellante y adhesiva con base en poliuretano tipo Sikaflex-1a ó equivalente, junta máxima de ancho= 10 mm. prof.= 5 mm., color similar al muro a definir por la interventoría. Incluye suministro y transporte de los materiales y todos los elementos necesarios para su correcta construcción y funcionamiento. Se deben seguir todas las especificaciones y recomendaciones de los fabricantes de los materiales. | m | 0 | 11342 | 0 |  | 11342 | 0 |  | 0 |  | 0 | 0 | 0 | 0 | 0 | 0 | 0 |  | 0 |  | 0 | 0 | 0 | 0 | 0
AC32 | Suministro, transporte e instalación de tubería PVC-P, RDE 9, 500 PSI, diámetro 1/2", incluye todos los accesorios en PVC de diámetro 1/2" incluyendo todos los accesorios reducidos que se requieran para su correcta instalación. Estos deberán estar correctamente pegados usando limpiador, soldadura y teflón apropiados, sin presentar fugas, fisuras o cualquier otra clase de anomalía. Se debe garantizar la correcta instalación y funcionamiento. Incluye además las perforaciones (canchas) de paredes o pisos que lo requieran incluyendo cargue, transporte y botada de escombros en botaderos oficiales o donde indique la interventoría. | m |  | 10694 | 0 |  | 10694 | 0 |  | 0 |  | 0 | 0 | 0 | 0 | 0 | 0 | 0 |  | 0 |  | 0 | 0 | 0 | 0 | 0
AC33 | Suministro, transporte e instalación de TERMINAL CON CÁMARA DE AIRE, en TUBERÍA DE PVC-P, con un DIÁMETRO DE 1/2". Incluye suministro y transporte de los materiales, canche, accesorios PVC, sellante, soldadura, teflón, y todo lo necesario para su correcta instalación y funcionamiento. | un | 0 | 21452 | 0 |  | 21452 | 0 |  | 0 |  | 0 | 0 | 0 | 0 | 0 | 0 | 0 |  | 0 |  | 0 | 0 | 0 | 0 | 0
AC34 | Colocación de MATERIAL GRANULAR limpio de 1" a 1½" para filtros, camas de triturado, reemplazos de suelo o la aplicación para la cual sea necesario. Incluye el suministro y transporte interno y externo del material y todo lo necesario para su correcta instalación según diseño y especificaciones de la interventoría. Su medida será en sitio. | m3 | 0 | 158351 | 0 |  | 158351 | 0 |  | 0 |  | 0 | 0 | 0 | 0 | 0 | 0 | 0 |  | 0 |  | 0 | 0 | 0 | 0 | 0
AC35 | Instalacion de CAPA DE VAPOR EN POLIETILENO NEGRO PARA PISO. Incluye suministro, transporte e instalación de los materiales, corte de piso a maquina de disco a una profundidad de 50 mm y 5 mm, limpieza de junta, colocación de sellalón para relleno de junta, y todo lo necesario para su correcta instalación según diseño y especifaciones de la interventoría. | m2 | 0 | 14317 | 0 |  | 14317 | 0 |  | 0 |  | 0 | 0 | 0 | 0 | 0 | 0 | 0 |  | 0 |  | 0 | 0 | 0 | 0 | 0
AC36 | Mantenimiento para cubierta y canoas principal modulos comerciales zona de reubicacion. el mantenimiento se debe de realizar semanalmente o en todo caso bajo la instrucción o solicitud de la interventoría. incluye los insumos necesarios para el mantenimiento y todos los demás elementos necesarios para su correcto mantenimiento. | hr | 0 | 28928 | 0 |  | 28928 | 0 |  | 0 |  | 0 | 0 | 0 | 0 | 0 | 0 | 0 |  | 0 |  | 0 | 0 | 0 | 0 | 0
AC37 | Colocacion de MORTERO AUTONIVELANTE PARA ESTRUCTURA METALICA. Incluye mano de obra y todos demás elementos necesarios para su correcta colocación. | un | 0 | 223051 | 0 |  | 223051 | 0 |  | 0 |  | 0 | 0 | 0 | 0 | 0 | 0 | 0 |  | 0 |  | 0 | 0 | 0 | 0 | 0
AC38 | Construcción de cajas de registro de 70 x 70 x altura hasta 150 cm en concreto de 21Mpa, con impermeabilizante integral tipo Sika o equivalente, con concrefibra el piso y tapa en concreto, la tapa con su respectivo herraje. Incluye suministro, transporte e instalación de los materiales y todos los demás elementos necesarios para su correcta instalación y funcionamiento. | un | 0 | 979911 | 0 |  | 979911 | 0 |  | 0 |  | 0 | 0 | 0 | 0 | 0 | 0 | 0 |  | 0 |  | 0 | 0 | 0 | 0 | 0
AC39 | Construcción de LOSA SOBRE METALDECK o equivalente, en concreto de 21 Mpa. CON CONECTORES DE CORTANTE Y ELEMENTOS DE FIJACION CON PERNOS NELSON STUD con un ESPESOR DE 0,15 m. medida desde la canal profunda del Metaldeck. Incluye suministro, transporte y colocación del concreto premezclado de 21 Mpa bombeado, impermeabilización integral con Plastocrete DM o equivalente, acabado rayado tipo Metro, Metaldeck o equivalente cal 20 de 3", concectores de cortante, pernos de fijacion NELSON STUD segun diseño, formaleta en súper "T" de 19 mm. para tapas laterales, vibrado, protección, curado, y todos los demás elementos necesarios para su correcta construcción. El acero de refuerzo y la malla electrosolda se pagarán en su respectivo item. (zona de tanquies) | m2 | 0 | 272955 | 0 |  | 272955 | 0 |  | 0 |  | 0 | 0 | 0 | 0 | 0 | 0 | 0 |  | 0 |  | 0 | 0 | 0 | 0 | 0
AC40 | Construcción de LOSA SOBRE METALDECK o equivalente, en concreto de 21 Mpa. CON CONECTORES DE CORTANTE Y ELEMENTOS DE FIJACION CON PERNOS NELSON STUD con un ESPESOR DE 0,12 m. medida desde la canal profunda del Metaldeck. Incluye suministro, transporte y colocación del concreto premezclado de 21 Mpa bombeado, impermeabilización integral con Plastocrete DM o equivalente, acabado rayado tipo Metro, Metaldeck o equivalente cal 20 de 2", concectores de cortante, pernos de fijacion NELSON STUD segun diseño, formaleta en súper "T" de 19 mm. para tapas laterales, vibrado, protección, curado, y todos los demás elementos necesarios para su correcta construcción. El acero de refuerzo y la malla electrosolda se pagarán en su respectivo item. (zona de tanquies) | m2 | 0 | 252201 | 0 |  | 252201 | 0 |  | 0 |  | 0 | 0 | 0 | 0 | 0 | 0 | 0 |  | 0 |  | 0 | 0 | 0 | 0 | 0
AC41 | Construccion de MAMPOSTERÍA PRENSADO LIVIANO Color terracota de 6 x 12 x 24.5 cm, instalado de 0.00 a 2.00 mts, revitado a ambas caras a la vista ,mortero de pega de 1:4 espesor max= 0.01 m. Incluye grounting de 17.5 Mpa, revite con mortero color gris y todos los demás elementos necesarios para su correcta construcción y funcionamiento. Los anclajes y el acero de refuerzo se pagarán en su item respectivo. No incluye chapas ni machones menores de 0.70 mts de ancho. | m2 | 0 | 172970 | 0 |  | 172970 | 0 |  | 0 |  | 0 | 0 | 0 | 0 | 0 | 0 | 0 |  | 0 |  | 0 | 0 | 0 | 0 | 0
AC42 | Construccion de MAMPOSTERÍA PRENSADO LIVIANO Color terracota de 6 x 12 x 24.5 cm, instalado de 2.00 a 4.00 mts, revitado a ambas caras a la vista ,mortero de pega de 1:4 espesor max= 0.01 m. Incluye grounting de 17.5 Mpa, revite con mortero color gris y todos los demás elementos necesarios para su correcta construcción y funcionamiento. Los anclajes y el acero de refuerzo se pagarán en su item respectivo. No incluye chapas ni machones menores de 0.70 mts de ancho. | m2 | 0 | 219128 | 0 |  | 219128 | 0 |  | 0 |  | 0 | 0 | 0 | 0 | 0 | 0 | 0 |  | 0 |  | 0 | 0 | 0 | 0 | 0
AC43 | Construccion de MAMPOSTERÍA PRENSADO LIVIANO Color terracota de 6 x 12 x 24.5 cm, instalado de 4.00 a adelante, revitado a ambas caras a la vista ,mortero de pega de 1:4 espesor max= 0.01 m. Incluye grounting de 17.5 Mpa, revite con mortero color gris y todos los demás elementos necesarios para su correcta construcción y funcionamiento. Los anclajes y el acero de refuerzo se pagarán en su item respectivo. No incluye chapas ni machones menores de 0.70 mts de ancho. | m2 | 0 | 241181 | 0 |  | 241181 | 0 |  | 0 |  | 0 | 0 | 0 | 0 | 0 | 0 | 0 |  | 0 |  | 0 | 0 | 0 | 0 | 0
AC44 | Construcción de MACHÓN (ENTRE 0,00mt Y 0.70mt DE ANCHO) en MAMPOSTERÍA PRENSADO LIVIANO Color terracota de 6 x 12 x 24.5 cm, incluye el suministro y el transporte del ladrillo, revite en mortero de pega 1:4 de espesor max=0.01 m, acabado a la vista para revitar las dos caras. Todos los cortes se realizarán a máquina. (Según norma Icontec 451, 296 y la Astm C-652 y C-34). Muestra de calidad seleccionada y color, para aprobación del arquitecto. El acero de refuerzo, los anclajes de dovelas y el concreto fluido se pagará en su ítem respectivo | m | 0 | 91442 | 0 |  | 91442 | 0 |  | 0 |  | 0 | 0 | 0 | 0 | 0 | 0 | 0 |  | 0 |  | 0 | 0 | 0 | 0 | 0
AC45 | Construcción de MACHÓN (ENTRE 0,00mt Y 0.70mt DE ANCHO) en LADRILLO DE 12 X 20 X 40 cm. ranurado común de perforación horizonaltes, instalado de 0.00 m en adelante. Incluye el suministro y el transporte del ladrillo. El acero de refuerzo se pagará en su ítem respectivo | m | 0 | 33766 | 0 |  | 33766 | 0 |  | 0 |  | 0 | 0 | 0 | 0 | 0 | 0 | 0 |  | 0 |  | 0 | 0 | 0 | 0 | 0
AC46 | ACARREO INTERNO MANUAL VERTICAL de concretos preparados/materiales de playa en obra desde el nivel de piso 0.00 en adelante. Incluye molinete, poleas y todo lo necesario para realizar la actividad. El transporte horizontal se pagará en su ítem respectivo. | m3 | 0 | 16385 | 0 |  | 16385 | 0 |  | 0 |  | 0 | 0 | 0 | 0 | 0 | 0 | 0 |  | 0 |  | 0 | 0 | 0 | 0 | 0
AC47 | ACARREO INTERNO MANUAL HORIZONTAL de concretos preparados/materiales de playa en obra el punto de preparación y/o acopio al interior de la obra (de 0.00 a 30.00 mts). | m3 | 0 | 10118 | 0 |  | 10118 | 0 |  | 0 |  | 0 | 0 | 0 | 0 | 0 | 0 | 0 |  | 0 |  | 0 | 0 | 0 | 0 | 0
AC48 | Construcción de PISO EN CONCRETO PULIDO DE 21 Mpa, con un ESPESOR DE 5 cm,modulado 1,0 x 1.0 m. Incluye suministro y transporte de los materiales, formaletas, Sikafloor 3 Quarzt Top Neutro o equivalente, dosificado 5 kg/m2, acabado con helicóptero, marcación de dilataciones con cortadora y todo lo necesario para su correcta ejecución y funcionamiento. el acero de refuerzo se pagará en su respectivo. La aplicacion tecnica se debe hacer siguiendo todas las instrucciones y recomendaciones del fabricante y se debe coordinar con el vaciado del piso en concreto. | m2 | 0 | 147089 | 0 |  | 147089 | 0 |  | 0 |  | 0 | 0 | 0 | 0 | 0 | 0 | 0 |  | 0 |  | 0 | 0 | 0 | 0 | 0
AC49 | Suministro, transporte y colocación de PISO CERÁMICO DUROPISO CANTERA 51 x 51 cm, o su equivalente, colores Blanco, con prueba de resistencia de abrasión 5. Incluye, juntas cada 1.80m x 1.80 m, pegacor de Sumicol o equivalente para la pega de la cerámica, lechada tipo concolor de Sumicol o equivalente, color aprobado por la interventoría, remates, cortes con máquina, crucetas plasticas de 2 mm. y todo lo necesario para su correcta instalación y funcionamiento. El mortero de nivelacion se paga en su item respectivo. Se debe entregar muestra previa a la instalación para la aprobación de la interventoría | m2 | 0 | 95351 | 0 |  | 95351 | 0 |  | 0 |  | 0 | 0 | 0 | 0 | 0 | 0 | 0 |  | 0 |  | 0 | 0 | 0 | 0 | 0
AC50 | Suministro, transporte e instalación tanque rectangular fabricado en poliéster reforzado con fibra de vidrio, con fondo plano y techo plano, con capacidad de almacenar 32.526 litros de AGUA, con medidas específicas de 3.90m de ancho x 5.60m de largo x 1.80m de alto, con acabado liso en el interior y semi liso en su exterior, pintado con gel coat blanco, talón inferior según el plano de 80cm de ancho x 66cm de alto, con descarga de 12” y demás acoples especificados en el plano, tapa superior de 60cm x 60cm para inspección y mantenimiento. Segun diseños. LAS VALVULAS Y ACCESORIOS SERÁN PAGADOS EN SU ITEM RESPECTIVO. | un | 1 | 73198268.1636 | 73198268.1636 |  | 73198268.1636 | 0 |  | 0 |  | 0 | 1 | 73198268.1636 | 0 | 0 | 0.5 | 36599134 |  | 0 |  | 0 | 0.5 | 36599134 | 0.5 | 36599134.1636
AC51 | Suministro, transporte e instalación tanque rectangular con compartimentos internos para desarenador, tanque de almacenamiento reúso de 12.000 litros y lecho filtrante, con medidas específicas de 5.40m de largo x 3.47m de ancho x 1.80m de alto, con talón de 90cm de alto x 80cm de ancho y tapa superior para inspección y mantenimiento. Refuerzos en tubería cuadrada revestida con poliéster y fibra de vidrio. Segun diseños. LAS VALVULAS Y ACCESORIOS SERÁN PAGADOS EN SU ITEM RESPECTIVO. | un | 1 | 65830040.8982 | 65830040.8982 |  | 65830040.8982 | 0 |  | 0 |  | 0 | 1 | 65830040.8982 | 0 | 0 | 0.5 | 32915020 |  | 0 |  | 0 | 0.5 | 32915020 | 0.5 | 32915020.8982
AC52 | Suministro, transporte e instalación de tanque en fibra de vidrio con capacidad para 10 m3 con dimensiones de diámetro 2.30 metros, altura de 2.45 metros tapa plana en la parte superior del tanque, fabricado en Resina poliéster semiflexible. Fibra de vidrio Tela Matt 700 de 450gramos/metro2 y Woven Roving de 800, cilindro vertical de fondo plano. Norma de fabricación 2888 icontec. Incluye las perforaciones para succión, purga, rebose, llenado y según diseños hidráulicos. LAS VALVULAS Y ACCESORIOS SE PAGARAN EN SU ITEM RESPECTIVO. | un | 7 | 9760297.7145 | 68322084.0017 |  | 9760297.7145 | 0 |  | 0 |  | 0 | 7 | 68322084.0017 | 0 | 0 | 0 | 0 |  | 0 |  | 0 | 0 | 0 | 7 | 68322084.0017
AC53 | Suministro, transporte y aplicación de hidrófugo impermeabilizante del tipo siliconite (Sika transparente o equivalente) o equivalente para mampostería de fachadas, con todos los elementos necesarios para su correcta instalación y funcionamiento. | m2 | 2404.96 | 26015.9546 | 62567330.1842 |  | 26015.9546 | 0 | 675 | 17560769.3576 |  | 0 | 3079.96 | 80128099.5418 | 0 | 0 | 0 | 0 |  | 0 |  | 0 | 0 | 0 | 3079.96 | 80128099.5418
AC54 | Suministro, transporte y aplicación de sika limpiador para fachadas 1:5 o equivalente para lavada de muros exteriores, con todos los elementos necesarios para su correcta instalación y funcionamiento. | m2 | 2404.96 | 10365.3335 | 24928212.4148 |  | 10365.3335 | 0 | 1250 | 12956666.8545 |  | 0 | 3654.96 | 37884879.2694 | 1390.94 | 14417557 | 0 | 0 |  | 0 |  | 0 | 1390.94 | 14417557 | 2264.02 | 23467322.2694
AC55 | Suministro, transporte y colocación de sanitario discapacitado (línea Acuajet ref. 02640 de Corona o equivalente), color blanco, bajo consumo 6lt., diseño de dos piezas, taza redonda, sifón esmaltado, grifería antisifón, anillo abierto, abasto metálico, válvula de regulación metalica con manguera flexible metalica, brida de fijación con tapón roscado, emboquillado con silicona antihongos y todos los demás elementos necesarios para su correcta instalación y puesta en funcionamiento. | un | 2 | 792375.3308 | 1584750.6616 |  | 792375.3308 | 0 |  | 0 |  | 0 | 2 | 1584750.6616 | 0 | 0 | 2 | 1584751 |  | 0 |  | 0 | 2 | 1584751 | 0 | -0.33841
AC56 | Suministro, transporte y colocación de lavamanos para discapacitados (línea Acuajet de Corona o su equivalente) color blanco, de colgar. Incluye grifería metálica con acabado cromado, tipo monocontrol baja tipo ganamax basic o su equivalente, abasto metálico acabado cromado, sifón botella y todos los demás elementos necesarios para su correcta instalación y funcionamiento. | un | 2 | 1133308.0273 | 2266616.0547 |  | 1133308.0273 | 0 |  | 0 |  | 0 | 2 | 2266616.0547 | 0 | 0 | 2 | 2266616 |  | 0 |  | 0 | 2 | 2266616 | 0 | 0.054671
AC57 | Suministro, transporte y colocación de barra de seguridad para discapacitados, con una longitud de 30,48 cm. y un diámetro de 1¼" en acero inoxidable. Incluye pernos para anclaje, escudos en acero inoxidable y todos los elementos necesarios para su correcta instalación y funcionamiento, según diseño. | un | 2 | 236491.0303 | 472982.0606 |  | 236491.0303 | 0 |  | 0 |  | 0 | 2 | 472982.0606 | 0 | 0 | 0 | 0 |  | 0 |  | 0 | 0 | 0 | 2 | 472982.0606
AC58 | Suministro, transporte y colocación de agarradera tipo H (piso-pared) para discapacitados de diámetro 1 1/2", para sanitario. Incluye todos los demás elementos necesarios para su correcta instalación y funcionamiento. | un | 2 | 380659.417 | 761318.8341 |  | 380659.417 | 0 |  | 0 |  | 0 | 2 | 761318.8341 | 0 | 0 | 0 | 0 |  | 0 |  | 0 | 0 | 0 | 2 | 761318.8341
AC59 | Suministro, transporte y colocación de muros en SUPERBOARD con placas en fibro cemento e=8 mm 2 CARAS, con un espesor de aprox de 12 cm (ancho del perfil mas espesor de placa). Incluye estructura metálica para armado y soporte parales con modulación a 24", perfiles esquineros, placa de fibrocemento superboard e= 8 mm, cinta malla para junta, tornillería auto perforante, chazos de impacto, masilla para juntas s/b acabado liso y todos los demás elementos necesarios para su correcta instalación y funcionamiento. No incluye pintura o acabado final este será pagado en su item respectivo. No incluye refuerzo o soportes adicionales a los incluidos en el presente item. | m2 | 1200 | 210559.0291 | 252670834.9748 |  | 210559.0291 | 0 |  | 0 |  | 0 | 1200 | 252670834.9748 | 0 | 0 | 299.08 | 62973994 |  | 0 |  | 0 | 299.08 | 62973994 | 900.92 | 189696840.9748
AC60 | Suministro, transporte e instalación de puerta piso de 0.60 x 1.80 m, en acero inoxidable AISI 304, calibre 20 acabado satinado, paneles entamborados con un espesor de 30 mm., calidad Socoda o su equivalente. Incluye icopor en su interior, zocalo en acero inoxidable, estructura interna de los paneles en tubería cuadrada de 25 mm. en lámina galvanizada con un espesor de 0.9mm., bisagras pivotantes en acero inoxidable, con apertura de 110º, elementos de anclaje a 90º y pasadores en acero inoxidable, tornillo de ensamble antivandálico tipo One Way y todos los elementos necesarios para su correcta instalación y funcionamiento. Para duchas publicas. | un | 3 | 1122939.93 | 3368819.79 |  | 1122939.93 | 0 |  | 0 |  | 0 | 3 | 3368819.79 | 0 | 0 | 0 | 0 |  | 0 |  | 0 | 0 | 0 | 3 | 3368819.79
AC61 | Suministro, transporte e instalacion lavamanos corrido en acero inoxidable AISI 304 calibre 18 de 4150 x 600 x 350 (BAÑO 1) según diseños . Incluye soporte angulares para fijados a muro, perforacion para griferia y canastilla de 2". No Incluye accesorios ni instalacion de los mismos estos se pagarán en su respectivo item. | un | 1 | 10086046.11 | 10086046.11 |  | 10086046.11 | 0 |  | 0 |  | 0 | 1 | 10086046.11 | 0.5 | 5043023 | 0 | 0 |  | 0 |  | 0 | 0.5 | 5043023 | 0.5 | 5043023.11
AC62 | Suministro, transporte e instalacion lavamanos corrido en acero inoxidable AISI 304 calibre 18 de 1640 x 600 x 350 (BAÑO 2) ) según diseños . Incluye soporte angulares para fijados a muro, perforacion para griferia y canastilla de 2". No Incluye accesorios ni instalacion de los mismos estos se pagarán en su respectivo item. | un | 1 | 5351164.63 | 5351164.63 |  | 5351164.63 | 0 |  | 0 |  | 0 | 1 | 5351164.63 | 0.5 | 2675582 | 0 | 0 |  | 0 |  | 0 | 0.5 | 2675582 | 0.5 | 2675582.63
AC63 | Suministro, transporte e instalacion lavamanos corrido en acero inoxidable AISI 304 calibre 18 de2270 x 600 x 350 (BAÑO 2) según diseños . Incluye soporte angulares para fijados a muro, perforacion para griferia y canastilla de 2". No Incluye accesorios ni instalacion de los mismos estos se pagarán en su respectivo item. | un | 1 | 5736117.73 | 5736117.73 |  | 5736117.73 | 0 |  | 0 |  | 0 | 1 | 5736117.73 | 0.5 | 2868059 | 0 | 0 |  | 0 |  | 0 | 0.5 | 2868059 | 0.5 | 2868058.73
AC64 | Suministro, transporte e instalacion lavamanos corrido en acero inoxidable AISI 304 calibre 18 de 2180 x 600 x 350 (BAÑO 5) según diseños . Incluye soporte angulares para fijados a muro, perforacion para griferia y canastilla de 2". No Incluye accesorios ni instalacion de los mismos estos se pagarán en su respectivo item. | un | 1 | 5543641.18 | 5543641.18 |  | 5543641.18 | 0 |  | 0 |  | 0 | 1 | 5543641.18 | 0.5 | 2771821 | 0 | 0 |  | 0 |  | 0 | 0.5 | 2771821 | 0.5 | 2771820.18
AC65 | Suministro, transporte e instalacion lavamanos corrido en acero inoxidable AISI 304 calibre 18 de 2750 x 600 x 350 (BAÑO 5) según diseños . Incluye soporte angulares para fijados a muro, perforacion para griferia y canastilla de 2". No Incluye accesorios ni instalacion de los mismos estos se pagarán en su respectivo item. | un | 1 | 7284075.68 | 7284075.68 |  | 7284075.68 | 0 |  | 0 |  | 0 | 1 | 7284075.68 | 0.5 | 3642038 | 0 | 0 |  | 0 |  | 0 | 0.5 | 3642038 | 0.5 | 3642037.68
AC66 | Colocación de duchas tipo Piscis sencilla de Grival o equivalente. Incluye suministro y transporte de los materiales, regadera cromada, llave con escudo cromados, tubería agua fría, accesorios, válvula economizadora y todos los demás elementos necesarios para su correcta instalación y funcionamiento. | m | 3 | 106279.8204 | 318839.4611 |  | 106279.8204 | 0 |  | 0 |  | 0 | 3 | 318839.4611 | 0 | 0 | 3 | 318839 |  | 0 |  | 0 | 3 | 318839 | 0 | 0.46109
AC67 | Construcción de VIGA AÉREAS DE AMARRE PARA ENCHAPAR de 0,08 m x 0,4 m. en concreto de 21 Mpa, hasta una altura de 3,5 m medidos desde el nivel de apoyo de la obra falsa hasta el nivel inferior de la viga. Incluye suministro, transporte y colocación del concreto, formaleta suministro, transporte, armado y desarmado de la obra falsa requerida, vibrado, protección, curado y todos los demás elementos necesarios para su correcta construcción. El acero de refuerzo y los anclajes se pagarán en su respectivo ítem según diseño y especificaciones establecidos en los planos. | m | 259.75 | 105170.7802 | 27318110.1582 |  | 105170.7802 | 0 |  | 0 |  | 0 | 259.75 | 27318110.1582 | 0 | 0 | 154.39 | 16237317 |  | 0 |  | 0 | 154.39 | 16237317 | 105.36 | 11080793.1582
AC68 | Construcción de VIGA AÉREAS DE AMARRE CUBIERTA PARA ENCHAPAR desde 3.90 m en adelante medidos desde el nivel de apoyo de la obra falsa hasta el nivel inferior de la viga. el 0,08 m x 0,4 m. en concreto de 21 Mpa. Incluye suministro, transporte y colocación del concreto, formaleta de primera calidad o equivalente, suministro, transporte, armado y desarmado de la obra falsa requerida, vibrado, protección, curado y todos los demás elementos necesarios para su correcta construcción. El acero de refuerzo y los anclajes se pagarán en su respectivo ítem según diseño y especificaciones establecidos en los planos. | m2 | 334.564 | 119015.4645 | 39818289.8596 |  | 119015.4645 | 0 |  | 0 |  | 0 | 334.564 | 39818289.8596 | 0 | 0 | 0 | 0 |  | 0 |  | 0 | 0 | 0 | 334.564 | 39818289.8596
AC69 | Construcción de MAMPOSTERÍA EN LADRILLO PORTANTE TIPO BOCADILLO de perforación vertical, de 6x15x30, ESPESOR DE 15 cm, hasta una altura de 3,50mts, con ladrillos salientes según diseño, color terracota, revitado dos caras. Incluye el suministro y transporte del ladrillo, mortero de pega y de revite 1:4 espesor max=0.01 m, color gris, . Incluye andamios y todo lo necesario para su correcta construcción. Todos los cortes se realizarán a máquina. (Según norma Icontec 451, 296 y la Astm C-652 y C-34). Muestra de calidad seleccionada y color, para aprobación del arquitecto. Los elementos conectores para el anclaje de las dovelas se dejan previamente embebidos en el vaciado de los concretos de vigas y/o losas. El concreto fluido, anclajes y el acero de refuerzo se pagarán en su ítem respectivo. No incluye chapas ni machones menores de 0.70 mts de ancho. En Fachadas | m2 | 715.475 | 213699.665 | 152896767.8023 |  | 213699.665 | 0 |  | 0 |  | 0 | 715.475 | 152896767.8023 | 0 | 0 | 428.02 | 91467731 |  | 0 |  | 0 | 428.02 | 91467731 | 287.455 | 61429036.8023
AC70 | Construcción de MAMPOSTERÍA EN LADRILLO PORTANTE TIPO BOCADILLO de perforación vertical, de 6x15x30, ESPESOR DE 15 cm, desde 3.50 mts en adelante,con ladrillos salientes según diseño, color terracota, revitado dos caras. Incluye el suministro y transporte del ladrillo, mortero de pega y de revite 1:4 espesor max=0.01 m, color gris. Incluye andamios y todo lo necesario para su correcta construcción. Todos los cortes se realizarán a máquina. (Según norma Icontec 451, 296 y la Astm C-652 y C-34). Muestra de calidad seleccionada y color, para aprobación del arquitecto. Los elementos conectores para el anclaje de las dovelas se dejan previamente embebidos en el vaciado de los concretos de vigas y/o losas. El concreto fluido y el acero de refuerzo se pagarán en su ítem respectivo. No incluye chapas ni machones menores de 0.70 mts de ancho. En fachadas | m2 | 376.75 | 217963.6809 | 82117816.784 |  | 217963.6809 | 0 | 253.25 | 55199302.1913 |  | 0 | 630 | 137317118.9753 | 0 | 0 | 0 | 0 |  | 0 |  | 0 | 0 | 0 | 630 | 137317118.9753
AC71 | Construccion de MAMPOSTERÍA PRENSADO LIVIANO Color terracota de 24.5 x 12 x 6 cm, instalado de 4 mts en adelante. Incluye el suministro y transporte del ladrillo, el mortero de pega 1:4 espesor max=0.01 y todos los demás elementos necesarios para su correcta construcción y funcionamiento. Los elementos conectores para el anclaje de las dovelas se dejan previamente embebidos en el vaciado de los concretos de vigas y/o losas. El concreto fluido y el acero de refuerzo se pagarán en su ítem respectivo. No incluye chapas ni machones menores de 0.70 mts de ancho. | m2 | 187.124 | 171993.0619 | 32184029.7084 |  | 171993.0619 | 0 | 800 | 137594449.4921 |  | 0 | 987.124 | 169778479.2005 | 0 | 0 | 0 | 0 |  | 0 |  | 0 | 0 | 0 | 987.124 | 169778479.2005
AC72 | Suministro, fabricación, transporte e instalación de estructura metálica, para soporte de fachada. Incluye materia prima 100%, platinas, IP, tornilería y soldadura, modelado BIM, planos de diseño, de fabricación y montaje y todo lo necesario para su correcta funcionalidad, No inluye obra civil | m | 36 | 1035834.687 | 37290048.732 |  | 1035834.687 | 0 |  | 0 |  | 0 | 36 | 37290048.732 | 0 | 0 | 18 | 18645024 |  | 0 |  | 0 | 18 | 18645024 | 18 | 18645024.732
AC73 | Colocación de GROUTING en concreto de 16.8 Mpa, para rellenos de muros en ladrillo prensado liviano de 24.5 m x12 m x 0.06 m con perforación vertical. Incluye mano de obra y todos demás elementos necesarios para su correcta construcción. No incluye refuerzo. | m | 1800.6771 | 6064.2354 | 10919729.8281 |  | 6064.2354 | 0 | 300 | 1819270.6113 |  | 0 | 2100.6771 | 12739000.4394 | 1756.3 | 10650617 | 314.38 | 1906474 |  | 0 |  | 0 | 2070.68 | 12557091 | 29.9971 | 181909.4394
AC74 | Colocación de GROUTING en concreto de 16.8 Mpa, para rellenos de muros en ladrillo portante de 29 m x15m x 0.06 m con perforación vertical. Incluye mano de obra y todos demás elementos necesarios para su correcta construcción. No incluye refuerzo. | un | 700 | 10131.8094 | 7092266.546 |  | 10131.8094 | 0 | 3200 | 32421789.9247 |  | 0 | 3900 | 39514056.4707 | 0 | 0 | 2716 | 27517994 |  | 0 |  | 0 | 2716 | 27517994 | 1184 | 11996062.4707
AC75 | Suministro, transporte e instalación de extractor de olores eléctrico incluye todos los accesorios para su correcto funcionamiento. | un | 22 | 320586.8164 | 7052909.9615 |  | 320586.8164 | 0 |  | 0 |  | 0 | 22 | 7052909.9615 | 0 | 0 | 0 | 0 |  | 0 |  | 0 | 0 | 0 | 22 | 7052909.9615
AC76 | Suministro, transporte y colocación de lavaescobas prefabricado en concreto forrado en granito de 40 x 35 x 20 cm. fondo blanco. Incluye mortero 1:4, sifón y todo los demás elementos necesarios para su correcta instalación y funcionamiento. La llave bocamanquera y el sifón se pagarán en su item respectivo. | m | 3 | 149073.8005 | 447221.4016 |  | 149073.8005 | 0 |  | 0 |  | 0 | 3 | 447221.4016 | 0 | 0 | 0 | 0 |  | 0 |  | 0 | 0 | 0 | 3 | 447221.4016
AC77 | Construcción de CÁRCAMO en concreto de 21 Mpa., con un ANCHO DE 0.30 m libres, ALTURA MÁXIMA DE 0.40 m libre, PAREDES Y PISOS DE 0.10 m de espesor, tapa para cárcamo de 0.40 m * 0.40 m plástica INGEPOL. Incluye suministro, transporte y colocación del concreto, acero de refuerzo según diseño (acero transversal varilla de 3/8" L = 0.85 cada 0.30 m y acero longitudinal 6 varillas de 1/4") y todo lo necesario para su correcta construcción y funcionamiento. Según diseño. La excavación se pagará en su ítem respectivo. | mt | 147.64 | 457899.5385 | 67604287.8697 |  | 457899.5385 | 0 | 1.06 | 485373.5109 |  | 0 | 148.7 | 68089661.3806 | 0 | 0 | 148.7 | 68089661 |  | 0 |  | 0 | 148.7 | 68089661 | 0 | 0.3806
AC78 | Suministro, transporte e instalación de trampa de grasas en poliéster reforzado con fibra de vidrio, con medidas de 2.00m de alto x 1.90m de ancho x 2.90m largo con capacidad para 10.960 litros, con tabiques en zig zag ubicados como lo muestra el plano, con tapas removibles y compartimento para desnatador, reforzado con estructura metálica forrada con fibra de vidrio, con fondo plano para operar sobre base en concreto plana y uniforme, pintado con gel coat blanco. Incluye suministro, transporte e instalación de los materiales y todos los elementos necesarios para su correcta instalacion y funcionamiento. segun diseño planos hidrosanitarios del proyecto. La excavación, llenos, entresuelo, la placa de fondo y accesorios adicionales para la conexión a la red se pagarán en su ítem respectivo. | un | 1 | 24868770.4491 | 24868770.4491 |  | 24868770.4491 | 0 |  | 0 |  | 0 | 1 | 24868770.4491 | 0 | 0 | 0.5 | 12434385 |  | 0 |  | 0 | 0.5 | 12434385 | 0.5 | 12434385.4491
AC79 | Construcción de BANCA JARDINERA en concreto de 21 Mpa. con un ANCHO DE 0.50 m. y una ALTURA DE 0.40 m, aligerado con ladrillo rayado de 12 cm, según diseño. Incluye suministro, transporte y colocación del concreto, formaleta en súper "T" de 19 mm. o equivalente para acabado a la vista, molduras, biseles, protección, curado y todos los elementos necesarios para su correcta construcción, según diseño. No incluye acero de refuerzo ni anclajes ni excavaciones ni cimentación estas se pagarán en su respectivo item. | m3 | 115.18 | 359538.0281 | 41411590.0754 |  | 359538.0281 | 0 |  | 0 |  | 0 | 115.18 | 41411590.0754 | 0 | 0 | 0 | 0 |  | 0 |  | 0 | 0 | 0 | 115.18 | 41411590.0754
AC80 | Construcción de ESCALERAS AÉREAS en concreto PREMEZCLADO de 21 Mpa. Incluye suministro, transporte y colocación del concreto PREMEZCLADO, formaleta de primera calidad en súper "T" de 19 mm. o equivalente, para acabado a la vista de rampas, contrahuellas, borde de rampa, moldura chaflán en contrahuellas y borde de rampa, vibrado, protección y curado para estructuras, de acuerdo a las diferentes dimensiones establecida en los planos y todos los demás elementos necesarios para su correcto vaciado. No se incluye acero de refuerzo, excavaciones,anclajes, vigas de cimentacion estas se pagarán en su respectivo item. según diseño. | un | 14.06 | 2047581.2507 | 28788992.3843 |  | 2047581.2507 | 0 |  | 0 |  | 0 | 14.06 | 28788992.3843 | 3.15 | 6449881 | 4.9 | 10033148 |  | 0 |  | 0 | 8.05 | 16483029 | 6.01 | 12305963.3843
AC81 | Puerta vidriera 2 alas y 2 fijos de 2.45 m x 3.75 m, con cierra puerta superior de sistema liviano en aluminio extruido con bastidor en tuberia. - En vidrio sanblasting laminado templado 4mm+4mm translucido. - Acabado en pintura electroestatica horneada al horno color negro ral 9005. - Cerradura de seguridad y tiradera vertical doble tipo H - Incluye tope de piso en media luna , suministro y transporte de todos los materiales, transportes internos, acoples, empaques, chazos, tornillos, sellado (interior y exterior) con silicona transparente antihongos y todos los elementos necesarios para su correcta fabricación, instalación y funcionamiento segun diseño (oratorio - primer nivel) | un | 2 | 13944699.3255 | 27889398.651 |  | 13944699.3255 | 0 |  | 0 |  | 0 | 2 | 27889398.651 | 0 | 0 | 0 | 0 |  | 0 |  | 0 | 0 | 0 | 2 | 27889398.651
AC82 | Puerta entamborada doble con ventana de 2.8 x 3.29 de caras lisas, fabricada en lámina galvanizada calibre 18 con bastidores para el ala y el montante en tubería PTS de 30x30x3mm. Con ventana de sistema liviano en aluminio extruido con bastidor en tuberia, empaque de aislamiento de par galvanico. con cristal laminado templado 6mm+6mm translucido, acabado en pintura electroestatica horneada al horno color negro ral 9005. manija de seguridad, tope de piso media luna y tiradera doble. Incluye suministro y transporte de todos los materiales, transportes internos, acoples, empaques, chazos, tornillos, sellado (interior y exterior) con silicona transparente antihongos y todos los elementos necesarios para su correcta fabricación, instalación y funcionamiento segun diseño (Enfermeria-primer nivel) | un | 1 | 10704315.37 | 10704315.37 |  | 10704315.37 | 0 |  | 0 |  | 0 | 1 | 10704315.37 | 0 | 0 | 0 | 0 |  | 0 |  | 0 | 0 | 0 | 1 | 10704315.37
AC83 | Puerta doble entamborada de 1 ala con rejilla de 0.90 m x 3 m de caras lisas, fabricada en lámina galvanizada calibre 18 con bastidores para el ala y el montante en tubería pts de 30x30x1,5mm + Persiana de ventilacion con empaque para aislamiento de par galvanico. - Acabado en pintura electroestatica horneada al horno color negro ral 9005. - Manija autin de Yale o similar y tope de piso media luna. - Incluye suministro y transporte de todos los materiales, transportes internos, acoples, empaques, chazos, tornillos, sellado (interior y exterior) con silicona transparente antihongos y todos los elementos necesarios para su correcta fabricación, instalación y funcionamiento segun diseño. (cuartos fríos - despensa de cafetería segundo nivel) | un | 4 | 2264737.79 | 9058951.16 |  | 2264737.79 | 0 |  | 0 |  | 0 | 4 | 9058951.16 | 0 | 0 | 0 | 0 |  | 0 |  | 0 | 0 | 0 | 4 | 9058951.16
AC84 | Puerta doble entamborada con ventana de 2.8 x 3.9, de caras lisas, fabricada en lámina galvanizada calibre 18 con bastidores para el ala y el montante en tubería pts de 30x30x3mm. con Ventana de sistema liviano en aluminio extruido con bastidor en tuberia + empaque de aislamiento de par galvanico. Con cristal laminado templado 6mm+6mm translucido. - Acabado en pintura electroestatica horneada al horno color negro ral 9005. - Manija de seguridad, tope de piso media luna y tiradera doble. - Incluye suministro y transporte de todos los materiales, transportes internos, acoples, empaques, chazos, tornillos, sellado (interior y exterior) con silicona transparente antihongos y todos los elementos necesarios para su correcta fabricación, instalación y funcionamiento segun diseño. (cajero primer nivel) | m2 | 1 | 13092247.76 | 13092247.76 |  | 13092247.76 | 0 |  | 0 |  | 0 | 1 | 13092247.76 | 0 | 0 | 0 | 0 |  | 0 |  | 0 | 0 | 0 | 1 | 13092247.76
AC85 | Suministro, transporte y colocación de PISO CERÁMICO COLOR ACURELA DE 40.0 x 40.0 cm, o su equivalente, colores Blanco, con prueba de resistencia de abrasión 5. Incluye, juntas cada 1.80m x 1.80 m, pegacor de Sumicol o equivalente para la pega de la cerámica, lechada tipo concolor de Sumicol o equivalente, color aprobado por la interventoría, remates, cortes con máquina, crucetas plasticas de 2 mm. y todo lo necesario para su correcta instalación y funcionamiento. El mortero de nivelacion se paga en su item respectivo. Se debe entregar muestra previa a la instalación para la aprobación de la interventoría | m2 | 166.44 | 93789.4259 | 15610312.0489 |  | 93789.4259 | 0 |  | 0 | 55.05 | 5163107.8965 | 111.39 | 10447204.1524 | 111.39 | 10447204 | 0 | 0 |  | 0 |  | 0 | 111.39 | 10447204 | 0 | 0.15241
AC86 | Suministro, transporte e instalación de medidor agua volumetrico de 1/2", incluye caja plastica para empotrar en piso y accesorios nesesarios para su correcta instalacion y funcuncionamiento. La demilición de pisos, mampostería y/o estructuras de concreto, excavaciones, cargue, transporte, botada de escombros, así como la reparación de concreto no están incluidas pues se tendrán en cuenta en su ítem respectivo. | und | 17 | 612615.3919 | 10414461.6626 |  | 612615.3919 | 0 |  | 0 | 17 | 10414461.6626 | 0 | 0 | 0 | 0 | 0 | 0 |  | 0 |  | 0 | 0 | 0 | 0 | 0
AC87 | Suministro, transporte e instalación de medidor agua volumetrico de 1/2", incluye gabinete metálico de 0,60x0,30x0,16 y accesorios nesesarios para su correcta instalacion y funcuncionamiento. La demilición de pisos, mampostería y/o estructuras de concreto, excavaciones, cargue, transporte, botada de escombros, así como la reparación de concreto no están incluidas pues se tendrán en cuenta en su ítem respectivo | un | 146 | 707430.1749 | 103284805.5308 |  | 707430.1749 | 0 |  | 0 | 42 | 29712067.3445 | 104 | 73572738.1863 | 46 | 32541788 | 53 | 37493799 |  | 0 |  | 0 | 99 | 70035587 | 5 | 3537151.1863
AC88 | Suministro, transporte e instalación de transformador trifásico, tipo SECO de 300 KVA, 13200/208/120V. AISLADO EN RESINA EPÓXICA AISLAMIENTO CLASE F. Incluye todo lo necesario para su correcta instalación y funcionamiento. | un | 1 | 93270313.9 | 93270313.9 |  | 93270313.9 | 0 |  | 0 |  | 0 | 1 | 93270313.9 | 0.5 | 46635157 | 0 | 0 |  | 0 |  | 0 | 0.5 | 46635157 | 0.5 | 46635156.9
AC89 | Suministro, transporte e instalación de Interconexión eléctrica y mecánica entre transformador de 300KVA/208VAC y totalizador de tablero principal a través de barras de cobre. instaladas por personal especializado de industrias con herramientas necesarias para dicha interconexión.La instalación sólo considera personal dentro del área metropolitana del valle de aburra en horario diurno y dias habiles y todo lo necesario para su correcta instalación y puesta en funcionamiento | un | 1 | 29662286.35 | 29662286.35 |  | 29662286.35 | 0 |  | 0 |  | 0 | 1 | 29662286.35 | 0.5 | 14831143 | 0 | 0 |  | 0 |  | 0 | 0.5 | 14831143 | 0.5 | 14831143.35
AC90 | Suministro, transporte y construccion de caja de piso ANTIFRAUDE según Norma de epm RS3-005 VACIADA EN CONCRETO, incluye Tapa 120 x 80 cm ANTIFRAUDE según Norma epm RS4-001. No inclye ni excavaciones ni llenos ni triturados estos se cancelarán en su item respectivo. | un | 3 | 2143270.895 | 6429812.685 |  | 2143270.895 | 0 |  | 0 |  | 0 | 3 | 6429812.685 | 0 | 0 | 0 | 0 |  | 0 |  | 0 | 0 | 0 | 3 | 6429812.685
AC91 | Suministro, transporte e instalación de TABLERO PRINCIPAL DE ACOMETIDAS TGA, autosoportado construido en lámina COLD ROLLED calibre 14 y 16 para uso interior IP 40, incluye Barraje de distribución en cobre electrolitico de 1000 Amperios, Barraje de distribución en cobre electrolitico de 150 Amperios, Breaker 1000 amperios, 230/440VAC 100/65 KA, Breaker 3 x 40 amperios, 230/440VAC 30/14 KA, DPS tipo I+II trifásico 3F + N - 5H, MCOV: 150V, Iimp: 12,5kA onda 10/350, Imáx: 80kA onda 8/20, Up <= 0,7kV, Breaker 3 x 100 amperios, 230/440VAC 30/14 KA, Breaker 3 x 225 amperios, 230/440VAC 60/25 KA, Breaker 3 x 250 amperios, 230/440VAC 60/25 KA, Breaker 3 x 300 amperios, 230/440VAC 50/37 KA. | un | 1 | 39708849 | 39708849 |  | 39708849 | 0 |  | 0 |  | 0 | 1 | 39708849 | 0.5 | 19854425 | 0 | 0 |  | 0 |  | 0 | 0.5 | 19854425 | 0.5 | 19854424
AC92 | Suministro, transporte e instalación de TABLERO DE ZONAS COMUNES Y TRANSFERENCIA incluye Barraje de distribución en cobre electrolitico de 150 Amperios, Barraje de distribución en cobre electrolitico de 150 Amperios, Medidor trifásico tetrafilar 3 fases 4 hilos, medidor de activa y reactiva, Breaker 3 x 100 amperios, 230/440VAC 30/14 , Breaker 3 x 20 amperios, 230/440VAC 30/14 KA, Breaker 3 x 30 amperios, 230/440VAC 30/14 KA, Breaker 3 x 40 amperios, 230/440VAC 30/14 KA, Contactor de 3 x (105AC3/160AC1) A, ENCLAVAMIENTO MECANICO, Tarjeta de transferencia automática VORKOM I , Serie 2K54003 a 220V con conectores, bridas y juego de condensadores, Selector termoplástico de 2 posiciones, Selector termoplástico de 3 posiciones y pilotos | un | 1 | 22672085.41 | 22672085.41 |  | 22672085.41 | 0 |  | 0 |  | 0 | 1 | 22672085.41 | 0.5 | 11336043 | 0 | 0 |  | 0 |  | 0 | 0.5 | 11336043 | 0.5 | 11336042.41
AC93 | Suministro, transporte e instalación de Norma de epm RA2-017 acometida primaria a 13.2 kV en cruceta volada de 2400 mm . Incluye: cualquier equipo o grúa que sea requerido para llevar a cabo la actividad. (se adjunta norma para mayor claridad. | un | 1 | 4091225.4 | 4091225.4 |  | 4091225.4 | 0 |  | 0 |  | 0 | 1 | 4091225.4 | 0 | 0 | 0 | 0 |  | 0 |  | 0 | 0 | 0 | 1 | 4091225.4
AC94 | Suministro transporte e instalacion de cable No. 1/0 AWG, AL, AAC, MONOPOLAR AISLADO XLPE/LLDPE, 15 KV, 100 % , 90 °C, CON NEUTRO CONCENTRICO EN Cu COMPLETO 100% va por ducto existente de 4" para acometida primaria desde punto de conexión hasta subestación 1 según diseño. | un | 85 | 307290.8724 | 26119724.1537 |  | 307290.8724 | 0 |  | 0 |  | 0 | 85 | 26119724.1537 | 0 | 0 | 0 | 0 |  | 0 |  | 0 | 0 | 0 | 85 | 26119724.1537
AC95 | Suministro, transporte e instalación de celda de seccionamiento 17,5 kV, 630A autosoportada en lamina Coll rolled calibre 12 para perfileria y tapa reforzada en calibre 14. Seccionador tripolar de operación bajo carga. Mecanismo para operación manual del seccionador quepermite ubicarlo en tres posiciones: transformador conectado;transformador desconectado; transformador aterrizado. Y todo lo necesario para su correcta instalación y puesta en funcionamiento | un | 1 | 25611092.67 | 25611092.67 |  | 25611092.67 | 0 |  | 0 |  | 0 | 1 | 25611092.67 | 0.5 | 12805546 | 0 | 0 |  | 0 |  | 0 | 0.5 | 12805546 | 0.5 | 12805546.67
AC96 | Suministro, transporte e instalación de Celda autosoportada para transformador de - CLCT-300KVA tipo Seco, CLCT-300KVA, construida en lámina cold rolled calibre 16 para perfileria y tapa, reforzada en lámina calibre 14, Norma EEPPM, Y todo lo necesario para su correcta instalación y puesta en funcionamiento. | un | 1 | 21995278.86 | 21995278.86 |  | 21995278.86 | 0 |  | 0 |  | 0 | 1 | 21995278.86 | 0.5 | 10997639 | 0 | 0 |  | 0 |  | 0 | 0.5 | 10997639 | 0.5 | 10997639.86
AC97 | Suministro, transporte e instalación de malla de puesta a tierra para subestación en cable desnudo de Cu N°4/0, incluye soldadura, varillas copper weld, tratamiento quimico y demás accesorios para su correcto funcionamiento. No incluye excavación y lleno con material de sitio estos se pagarán en su respectivo item. | un | 1 | 18254322.25 | 18254322.25 |  | 18254322.25 | 0 |  | 0 |  | 0 | 1 | 18254322.25 | 0 | 0 | 0 | 0 |  | 0 |  | 0 | 0 | 0 | 1 | 18254322.25
AC98 | Suministro, transporte e instalación bandeja tipo escalera 20X8X2,4m de 15 barras, Galvanizada. Incluye tapa inferior, incluye anclaje, marcación, obra civil y demás elementos necesarios para su correcta intalacion. | m | 263.09 | 171735 | 45181761.15 |  | 171735 | 0 |  | 0 |  | 0 | 263.09 | 45181761.15 | 0 | 0 | 0 | 0 |  | 0 |  | 0 | 0 | 0 | 263.09 | 45181761.15
AC99 | Suministro, transporte e instalación bandeja tipo escalera 60X8X2,4m de 15 barras, Galvanizada con una divisiones. Incluye tapa inferior, incluye anclaje, marcación, obra civil y demás elementos necesarios para su correcta intalacion. | m | 67.52 | 262107 | 17697464.64 |  | 262107 | 0 |  | 0 |  | 0 | 67.52 | 17697464.64 | 0 | 0 | 0 | 0 |  | 0 |  | 0 | 0 | 0 | 67.52 | 17697464.64
AC100 | Suministro, transporte e instalación de Tablero para 23 contadores trifásico MOD#1, autosoportado construido en lámina COLD ROLLED calibre 16 y 18 para uso interior IP 40, de referencia. Y todo lo necesario para su correcta instalación y puesta en funcionamiento | m | 1 | 32518751 | 32518751 |  | 32518751 | 0 |  | 0 |  | 0 | 1 | 32518751 | 0.5 | 16259376 | 0 | 0 |  | 0 |  | 0 | 0.5 | 16259376 | 0.5 | 16259375
AC101 | Suministro, transporte e instalación de Tablero para 24 contadores trifásico MOD # 2, Barraje de distribución en cobre electrolitico de 200 Amperios, Breaker 3 x 125 amperios, 230/440VAC 60/25 KA, Minibreaker 2 x 40 amperios, 230VAC, 10 KA, Minibreaker 3 x 40 amperios, 230VAC, 10 KA, Medidor bifásico trifilar 2 fases 3 hilos, EMB 23 medidor parrilla de activa, Medidor trifásico tetrafilar 3 fases 4 hilos, medidor de activa y reactiva | un | 1 | 31259587 | 31259587 |  | 31259587 | 0 |  | 0 |  | 0 | 1 | 31259587 | 0.5 | 15629794 | 0 | 0 |  | 0 |  | 0 | 0.5 | 15629794 | 0.5 | 15629793
AC102 | Suministro, transporte e instalación de Tablero para 24 contadores trifásico MOD # 3, Barraje de distribución en cobre electrolitico de 200 Amperios, Breaker 3 x 125 amperios, 230/440VAC 60/25 KA, Minibreaker 2 x 40 amperios, 230VAC, 10 KA, Minibreaker 3 x 40 amperios, 230VAC, 10 KA, Medidor bifásico trifilar 2 fases 3 hilos, EMB 23 medidor parrilla de activa, Medidor trifásico tetrafilar 3 fases 4 hilos, medidor de activa y reactiva | un | 1 | 31422743 | 31422743 |  | 31422743 | 0 |  | 0 |  | 0 | 1 | 31422743 | 0.5 | 15711372 | 0 | 0 |  | 0 |  | 0 | 0.5 | 15711372 | 0.5 | 15711371
AC103 | Suministro, transporte e instalación de Tablero para 24 contadores trifásico MOD # 4, Barraje de distribución en cobre electrolitico de 200 Amperios, Breaker 3 x 150 amperios, 230/440VAC 60/25 KA, Minibreaker 2 x 40 amperios, 230VAC, 10 KA, Minibreaker 3 x 40 amperios, 230VAC, 10 KA, Medidor bifásico trifilar 2 fases 3 hilos, EMB 23 medidor parrilla de activa, Medidor trifásico tetrafilar 3 fases 4 hilos, medidor de activa y reactiva | un | 1 | 31421551 | 31421551 |  | 31421551 | 0 |  | 0 |  | 0 | 1 | 31421551 | 0.5 | 15710776 | 0 | 0 |  | 0 |  | 0 | 0.5 | 15710776 | 0.5 | 15710775
AC104 | Suministro, transporte e instalación de Tablero para 24 contadores trifásico MOD # 5, Barraje de distribución en cobre electrolitico de 200 Amperios, Breaker 3 x 75 amperios, 230/440VAC 30/14KA, Minibreaker 2 x 40 amperios, 230VAC, 10 KA, Minibreaker 3 x 40 amperios, 230VAC, 10 KA, Medidor bifásico trifilar 2 fases 3 hilos, EMB 23 medidor parrilla de activa, Medidor trifásico tetrafilar 3 fases 4 hilos, medidor de activa y reactiva | un | 1 | 33848376 | 33848376 |  | 33848376 | 0 |  | 0 |  | 0 | 1 | 33848376 | 0.5 | 16924188 | 0 | 0 |  | 0 |  | 0 | 0.5 | 16924188 | 0.5 | 16924188
AC105 | Suministro, transporte e instalación de Tablero para 24 contadores trifásico MOD # 6, Barraje de distribución en cobre electrolitico de 200 Amperios, Breaker 3 x 125 amperios, 230/440VAC 60/25 KA, Minibreaker 2 x 40 amperios, 230VAC, 10 KA, Minibreaker 3 x 40 amperios, 230VAC, 10 KA, Medidor bifásico trifilar 2 fases 3 hilos, EMB 23 medidor parrilla de activa, Medidor trifásico tetrafilar 3 fases 4 hilos, medidor de activa y reactiva | un | 1 | 29931295 | 29931295 |  | 29931295 | 0 |  | 0 |  | 0 | 1 | 29931295 | 0.5 | 14965648 | 0 | 0 |  | 0 |  | 0 | 0.5 | 14965648 | 0.5 | 14965647
AC106 | Suministro, transporte e instalación de Tablero para 24 contadores trifásico MOD # 7, Barraje de distribución en cobre electrolitico de 200 Amperios, Breaker 3 x 100 amperios, 230/440VAC 30/14 KA, Minibreaker 2 x 40 amperios, 230VAC, 10 KA, Minibreaker 3 x 40 amperios, 230VAC, 10 KA, Medidor bifásico trifilar 2 fases 3 hilos, EMB 23 medidor parrilla de activa, Medidor trifásico tetrafilar 3 fases 4 hilos, medidor de activa y reactiva | un | 1 | 31081481 | 31081481 |  | 31081481 | 0 |  | 0 |  | 0 | 1 | 31081481 | 0.5 | 15540741 | 0 | 0 |  | 0 |  | 0 | 0.5 | 15540741 | 0.5 | 15540740
AC107 | Suministro, transporte e instalación deTablero para 24 contadores trifásico MOD # 8, Barraje de distribución en cobre electrolitico de 200 Amperios, Breaker 3 x 125 amperios, 230/440VAC 60/25 KA, Minibreaker 2 x 40 amperios, 230VAC, 10 KA, Minibreaker 3 x 40 amperios, 230VAC, 10 KA, Medidor bifásico trifilar 2 fases 3 hilos, EMB 23 medidor parrilla de activa, Medidor trifásico tetrafilar 3 fases 4 hilos, medidor de activa y reactiva | un | 1 | 24718158 | 24718158 |  | 24718158 | 0 |  | 0 |  | 0 | 1 | 24718158 | 0.5 | 12359079 | 0 | 0 |  | 0 |  | 0 | 0.5 | 12359079 | 0.5 | 12359079
AC108 | Suministro, transporte e instalación de salida de toma doble con polo a tierra (4m) expuesto, 15A, 250V Tipo LEV referencia 5320 ACP y según norma NEMA 5-15R ACP o equivalente, expuesta en tubería EMT de 1/2". Incluye toma, ducto EMT 1/2", conductores de cobre 12 AWG-CU-PE HF FR LC CT-80ºC, caja metálica galvanizada 12*12*5 de sobreponer con tapa suplemento, conectores de conexión y/o empalme, grapa metálica galvanizada doble ala, marcación con pintura de acuerdo a la norma, y demás accesorios necesarios para su correcta instalación. | un | 436 | 154680 | 67440480 |  | 154680 | 0 |  | 0 |  | 0 | 436 | 67440480 | 121 | 18716280 | 0 | 0 |  | 0 |  | 0 | 121 | 18716280 | 315 | 48724200
AC109 | Suministro, transporte e instalación de salida de toma doble con polo a tierra (salida promedio 3m), empotrado, 15 A, .LEV ref 5320, 125 V y según la norma NEMA 5-15R, certificación RETIE y pruebas de conformidad UL. Incluye toma, la tapa, cajas 4"x4" con tapa suplemento, ducto pvc de 3/4", conectores de conexión y empalme, adaptadores terminales, curvas, pega pvc, tornillos, conductores de cobre 12 AWG-CU-PE HF FR LC CT-80ºC, obra civil, y demás accesorios y elementos para su correcta instalación y funcionamiento.(Salida promedio de 3 m). | un | 76 | 95418.0033 | 7251768.2533 |  | 95418.0033 | 0 |  | 0 |  | 0 | 76 | 7251768.2533 | 27 | 2576286 | 0 | 0 |  | 0 |  | 0 | 27 | 2576286 | 49 | 4675482.2533
AC110 | Suministro, transporte e instalación de salida de toma doble para alumbrado a nivel de cielo, con polo a tierra (salida promedio 3m) expuesto, 10A, 250V Tipo LEV referencia 5320 ACP y según norma NEMA 5-15R ACP o equivalente, expuesta en tubería EMT de 1/2". Incluye toma, ducto EMT 1/2", conductores de cobre 12 AWG-CU-PE HF FR LC CT-80ºC, caja metálica galvanizada 12*12*5 de sobreponer con tapa suplemento, conectores de conexión y/o empalme, grapa metálica galvanizada doble ala, marcación con pintura de acuerdo a la norma, y demás accesorios necesarios para su correcta instalación. | un | 610 | 135506 | 82658660 |  | 135506 | 0 |  | 0 |  | 0 | 610 | 82658660 | 134 | 18157804 | 0 | 0 |  | 0 |  | 0 | 134 | 18157804 | 476 | 64500856
AC111 | Suministro, transporte e instalación de salida para lampara de emergencia en toma doble con polo a tierra (4m) expuesto para 15A, 127V Tipo LEV referencia 5320 ACP y según norma NEMA 5-15R ACP o equivalente, expuesta en tubería EMT de 1/2". Incluye toma, ducto EMT 1/2", conductores de cobre 12 AWG-CU-PE HF FR LC CT-80ºC, caja metálica galvanizada 12*12*5 de sobreponer con tapa suplemento, conectores de conexión y/o empalme, grapa metálica galvanizada doble ala, marcación con pintura de acuerdo a la norma, y demás accesorios necesarios para su correcta instalación | mt | 112 | 154680 | 17324160 |  | 154680 | 0 |  | 0 |  | 0 | 112 | 17324160 | 0 | 0 | 0 | 0 |  | 0 |  | 0 | 0 | 0 | 112 | 17324160
AC112 | Suministro, transporte e instalación de acometida hacia planta de emergencia del sistema eléctrico 3N°1/0+1N°1/0+1N°4 aluminio serie 8000 HF FR LS TC 600V 75ºC. incluye todo lo necesario para su correcta instalación y puesta en funcionamiento | un | 15 | 154513 | 2317695 |  | 154513 | 0 |  | 0 |  | 0 | 15 | 2317695 | 0 | 0 | 0 | 0 |  | 0 |  | 0 | 0 | 0 | 15 | 2317695
AC113 | Suministro, transporte e instalación de acometida modulos 5, 6, 7 y 8 6N°2/0+2N°1/0 aluminio serie 8000 HF FR LS TC 600V 75ºC. incluye todo lo necesario para su correcta instalación y puesta en funcionamiento | un | 16 | 298250 | 4772000 |  | 298250 | 0 |  | 0 |  | 0 | 16 | 4772000 | 0 | 0 | 0 | 0 |  | 0 |  | 0 | 0 | 0 | 16 | 4772000
AC114 | Suministro, transporte e instalación de acometida Módulo 1 al 4 6N°4/0+2N°2/0+1N°2 aluminio serie 8000 HF FR LS TC 600V 75ºC. incluye todo lo necesario para su correcta instalación y puesta en funcionamiento | un | 12 | 357750 | 4293000 |  | 357750 | 0 |  | 0 |  | 0 | 12 | 4293000 | 0 | 0 | 0 | 0 |  | 0 |  | 0 | 0 | 0 | 12 | 4293000
AC115 | Suministro, transporte e instalación de acometida hacia gabinete zonas comunes 3N°4/0+1N°2/0 aluminio serie 8000 HF FR LS TC 600V 75ºC. incluye todo lo necesario para su correcta instalación y puesta en funcionamiento | un | 5 | 465584 | 2327920 |  | 465584 | 0 |  | 0 |  | 0 | 5 | 2327920 | 0 | 0 | 0 | 0 |  | 0 |  | 0 | 0 | 0 | 5 | 2327920
AC116 | Suministro, transporte e instalación de acometida trifásica en cables 3No6(F) + 1No6(N) + 1No6(T) aluminio serie 8000 HF FR LS TC 600V 75ºC. Incluye todo lo necesario para su correcto | un | 1881 | 36820 | 69258420 |  | 36820 | 0 |  | 0 |  | 0 | 1881 | 69258420 | 0 | 0 | 0 | 0 |  | 0 |  | 0 | 0 | 0 | 1881 | 69258420
AC117 | Suministro, transporte e instalación de acometida bifasica en cables 2No6(F) + 1No6(T) + 1No10(T) aluminio serie 8000 HF FR LS TC 600V 75ºC.Incluye todo lo necesario para su correcto. | m | 8301 | 32838 | 272588238 |  | 32838 | 0 |  | 0 |  | 0 | 8301 | 272588238 | 0 | 0 | 0 | 0 |  | 0 |  | 0 | 0 | 0 | 8301 | 272588238
AC118 | Suministro, transporte e instalación de luminaria SYLVANIA P26829 LED BALA 30W NW UNV JUPITER o similar, INCLUYE Cable encauchetado 3x14 AWG(promedio de 100 cm) libre de halógenos, clavija con polo a tierra, elementos de fijación según norma NRS-10, ANDAMIOS CERTIFICADOS y demás accesorios para su correcta instalación. La luminaria completa debe cumplir las últimas disposiciones del RETILAP y el RETIE se debe entregar curva fotométrica certificada del fabricante. | m | 47 | 272432.353 | 12804320.591 |  | 272432.353 | 0 |  | 0 |  | 0 | 47 | 12804320.591 | 0 | 0 | 0 | 0 |  | 0 |  | 0 | 0 | 0 | 47 | 12804320.591
AC119 | Suministro, transporte e instalación de reflector P28640-19 LED REFLECTOR JETA 70W DL 70 100-240 6300 6500 90 25H/IP65 o similar con fotocelda, INCLUYE Cable encauchetado 3x14 AWG(promedio de 100 cm) libre de halógenos, clavija con polo a tierra, elementos de fijación según norma NRS-10, ANDAMIOS CERTIFICADOS y demás accesorios para su correcta instalación. La luminaria completa debe cumplir las últimas disposiciones del RETILAP y el RETIE se debe entregar curva fotométrica certificada del fabricante. | un | 19 | 311778.5805 | 5923793.0295 |  | 311778.5805 | 0 |  | 0 |  | 0 | 19 | 5923793.0295 | 0 | 0 | 0 | 0 |  | 0 |  | 0 | 0 | 0 | 19 | 5923793.0295
AC120 | Suministro, transporte e instalación de salida de sensor de movimiento (salida promedio 3m),REF ODCOS-I1W de Levitón ó equivalente, en tubería EMT de 3/4" expuesta. Incluye sensor de movimiento para techo 360°, alcance 6 m, caja 12*12*5 Cm con tapa suplemento , ducto EMT de 3/4", conectores de conexión y empalme, adaptadores terminales, curvas, chazos, tornillos, abrazaderas, CABLES libre de Halógenos 12 AWG CU HF FR LS TC 750V 80°C , y demás accesorios y elementos para su correcta instalación y funcionamiento. | un | 40 | 294873.3454 | 11794933.8153 |  | 294873.3454 | 0 |  | 0 |  | 0 | 40 | 11794933.8153 | 0 | 0 | 0 | 0 |  | 0 |  | 0 | 0 | 0 | 40 | 11794933.8153
AC121 | Suministro, transporte e instalación de luminaria para suspender P28388-36 LED HIGH BAY HBL3 110W CW 110 120-277 15200 5000 138 50H/IP20 ó Equivalente. Incluye cable encauchetado 3x14 AWG(promedio de 100 cm), clavija con polo a tierra, prensaestopa, elementos de fijación según norma NRS-10, ANDAMIOS CERTIFICADOS y demás accesorios para su correcta instalación. La luminaria completa debe cumplir las últimas disposiciones del RETILAP y el RETIE se debe entregar curva fotométrica certificada del fabricante .(Archivo digital. ies) | un | 67 | 438260.625 | 29363461.875 |  | 438260.625 | 0 |  | 0 |  | 0 | 67 | 29363461.875 | 0 | 0 | 0 | 0 |  | 0 |  | 0 | 0 | 0 | 67 | 29363461.875
AC122 | Desmonte y transporte de transformador monofásico de 37,5 KVA , y reintegro donde indique epm.Incluye cualquier equipo o grúa que sea requerido para llevara a cabo la actividad. Incluye prueba VLF de aislamiento | un | 1 | 2926933.2 | 2926933.2 |  | 2926933.2 | 0 |  | 0 |  | 0 | 1 | 2926933.2 | 0 | 0 | 0 | 0 |  | 0 |  | 0 | 0 | 0 | 1 | 2926933.2
AC123 | Desmonte y transporte desconectadores monopolares para 13.2 kV en cruceta volada de 2400 mm y reintegro donde indique epm, según norma de epm RA2-010 . Incluye cualquier equipo o grúa que sea requerido para llevara a cabo la actividad. | un | 1 | 1244760.288 | 1244760.288 |  | 1244760.288 | 0 |  | 0 |  | 0 | 1 | 1244760.288 | 0 | 0 | 0 | 0 |  | 0 |  | 0 | 0 | 0 | 1 | 1244760.288
AC124 | Suministro, transporte e instalación de luminaria para sobreponer LED HERMÉTICA 50 W DL P24359 de Sylvania ó Equivalente, INCLUYE Cable encauchetado 3x14 AWG(promedio de 100 cm), clavija con polo a tierra, prensaestopa, elementos de fijación según norma NRS-10, ANDAMIOS CERTIFICADOS y demás accesorios para su correcta instalación. La luminaria completa debe cumplir las últimas disposiciones del RETILAP y el RETIE se debe entregar curva fotométrica certificada del fabricante .(Archivo digital. ies) | un | 35 | 246365.885 | 8622805.975 |  | 246365.885 | 0 | 185 | 45577688.725 |  | 0 | 220 | 54200494.7 | 0 | 0 | 0 | 0 |  | 0 |  | 0 | 0 | 0 | 220 | 54200494.7
AC125 | Suministro, transporte e instalación de toma de seguridad -3 polos + tierra, 5H, tipo IP44; 32 amperios, 120 Voltios, grado de protección IP44, para incrustar en caja. Incluye caja metálica galvanizada, terminales, anillo de identificación, fijación, conectores y demás accesorios necesarios para su correcta instalación.(para bypass de sistema regulado a UPS) | un | 1 | 129351.586 | 129351.586 |  | 129351.586 | 0 |  | 0 |  | 0 | 1 | 129351.586 | 0 | 0 | 0 | 0 |  | 0 |  | 0 | 0 | 0 | 1 | 129351.586
AC126 | Suministro, transporte e instalación de clavija de seguridad -3 polos+tierra, 5H, tipo VCP; 32 amperios, 120 Voltios, grado de protección IP44. Incluye: accesorios necesarios para su correcta instalación. | un | 1 | 152940.0875 | 152940.0875 |  | 152940.0875 | 0 |  | 0 |  | 0 | 1 | 152940.0875 | 0 | 0 | 0 | 0 |  | 0 |  | 0 | 0 | 0 | 1 | 152940.0875
AC127 | Suministro, transporte e instalación de Norma de epm RA2-010 desconectadores monopolares para 13.2 kV en cruceta volada de 2400 mm . Incluye: cualquier equipo o grúa que sea requerido para llevar a cabo la actividad. (se adjunta norma para mayor claridad. | un | 1 | 2306261.825 | 2306261.825 |  | 2306261.825 | 0 |  | 0 |  | 0 | 1 | 2306261.825 | 0 | 0 | 0 | 0 |  | 0 |  | 0 | 0 | 0 | 1 | 2306261.825
AC128 | Suministro e instalación de cable encauchetado 3No14 AWG CU HF FR LS TC 600V cobre - 90ºC.por canaleta, Incluye empalme, correas de amarre y demás accesorios necesarios para su correcta instalación. | un | 1042 | 19339.007 | 20151245.294 |  | 19339.007 | 0 |  | 0 |  | 0 | 1042 | 20151245.294 | 0 | 0 | 0 | 0 |  | 0 |  | 0 | 0 | 0 | 1042 | 20151245.294
AC129 | Suministro, transporte e instalación de alimentador en 3No12AWG CU HF FR LS TC 600V cobre - 90ºC. | m | 1000 | 18519.1825 | 18519182.5 |  | 18519.1825 | 0 |  | 0 |  | 0 | 1000 | 18519182.5 | 0 | 0 | 0 | 0 |  | 0 |  | 0 | 0 | 0 | 1000 | 18519182.5
AC130 | Suministro, transporte e instalación de alimentador en 3No10 AWG CU HF FR LS TC 600V cobre - 90ºC. | m | 500 | 24085.078 | 12042539 |  | 24085.078 | 0 |  | 0 |  | 0 | 500 | 12042539 | 0 | 0 | 0 | 0 |  | 0 |  | 0 | 0 | 0 | 500 | 12042539
AC131 | Suministro, transporte e instalación de tubería metálica EMT diámetro 1". N para alimentación a tableros de locales y luminarias en cubierta de 70 W Incluye adaptadores, uniones, curvas, grapas doble ala pintura de identificación, resanes en mortero 1:4 y demás accesorios necesarios para su correcta instalación. | m | 946 | 32395 | 30645670 |  | 32395 | 0 |  | 0 |  | 0 | 946 | 30645670 | 505 | 16359475 | 0 | 0 |  | 0 |  | 0 | 505 | 16359475 | 441 | 14286195
AC132 | Suministro, transporte e instalación de salida de toma doble para alumbrado a nivel de cielo, con polo a tierra (salida promedio 3m) expuesto, 20A, 240V Tipo LEV referencia 5-20R o similar, ACP y según norma NEMA o equivalente, expuesta en tubería EMT de 1". Incluye toma, ducto EMT 1", conductores de cobre 12 AWG-CU-PE HF FR LC CT-80ºC, caja metálica galvanizada 12*12*5 de sobreponer con tapa suplemento, conectores de conexión y/o empalme, grapa metálica galvanizada doble ala, marcación con pintura de acuerdo a la norma, y demás accesorios necesarios para su correcta instalación. Para iluminacrias 70W | m | 19 | 439235 | 8345465 |  | 439235 | 0 |  | 0 |  | 0 | 19 | 8345465 | 0 | 0 | 0 | 0 |  | 0 |  | 0 | 0 | 0 | 19 | 8345465
AC133 | Suministro transporte e instalacion de cablofil 10x5.4 cm legrand o su equivalente para cableado de datos el cual incluye soporte y fijaciones y todo lo necesario para su correcta instalacion. | un | 330.61 | 176210 | 58256788.1 |  | 176210 | 0 |  | 0 |  | 0 | 330.61 | 58256788.1 | 0 | 0 | 0 | 0 |  | 0 |  | 0 | 0 | 0 | 330.61 | 58256788.1
AC134 | Construcción y montaje de estructura metálica con perfileria tipo PERFILERIA TIPO IPE, HEA, PHR-C, PTE para elementos de cubierta, fachada, rampas o áreas de circulación metálicas, según diseño. Incluye: suministro y transporte de láminas, platinas, uniones, soldaduras de acabado o presentación, anclajes y pernos a estructura de concreto y madera. Todos los elementos deben llevar dos manos de pintura anticorrosiva, (2) dos manos de esmalte base aceite mate, color por definir, ensayos a soldaduras, anticorrosivos y pinturas, obra falsa y todo el equipo y la herramienta necesaria para el montaje. | [5 empty] | 13586.4 | 0 | 2383.2855 | 32380270.1613 |  |  | 2383.2855 | 32380270.1613
SUBTOTAL CAPITULO OBRA CONTRACTUAL + OBRA EXTRA |  |  |  |  | 3150478140 |  |  | 0 |  | 351703582 |  | 107192497 | 0 | 3427369548 |  | 427582894 |  | 420483887 |  | 0 |  | 0 |  | 848066781 |  | 2579302767
DESCUENTOS | [13 empty] | 0 | -0.5% | -2137914.47 | -0.5% | -2102419.435 | [5 empty] | -4240333.905 |  | 4240333.905
A.I.U. |  |  |  | 24% | 756114754 |  | 24% | 0 | 24% | 84408860 | 24% | 25726199 | 24% | 822568692 | 24% | 102619895 | 24% | 100916133 | 24% | 0 | 24% | 0 | 24% | 203536027 | 24% | 619032665
ICOCIV | Ajuste a los precios unitarios de los saldos de las actividades contractuales al acta 10 |  |  |  | 609344511 | [7 empty] | 0 | 265999165 | [9 empty] | 0 |  | 265999165
COSTO TOTAL CON AU |  |  |  |  | 4515937405 |  |  | 0 |  | 436112442 |  | 132918696 | 0 | 4515937405 |  | 528064874.53 |  | 519297600.565 |  | 0 |  | 0 |  | 1047362474.095 |  | 3468574930.905
0 | PLAN DE MANEJO AMBIENTAL (PMA) | [11 empty] | 0 | [12 empty] | 0
ITEM | DESCRIPCIÓN | UNIDAD |  | VR.UNITARIO | VR.TOTAL | [7 empty] | 0 | [9 empty] | VR.UNITARIO | VR.TOTAL | VR.UNITARIO | VR.TOTAL
1 | PROGRAMA / PROYECTO GESTIÓN AMBIENTAL | [11 empty] | 0 | [12 empty] | 0
1.1 | CUMPLIMIENTO DE REQUISITOS LEGALES | [11 empty] | 0 | [12 empty] | 0
1.1.1 | TRAMITE DE PERMISO DE OCUPACIÓN DE CAUCE | UN |  |  | 0 |  |  | 0 |  | 0 |  | 0 | 0 | 0 |  | 0 |  | 0 |  | 0 |  | 0 | 0 | 0 | 0 | 0
1.2 | MANEJO Y DISPOSICION FINAL DE RESIDUOS SOLIDOS CONVENCIONALES Y ESPECIALES | [10 empty] | 0 | 0 | 0 | [8 empty] | 0 |  |  | 0
1.2.1 | JUEGO DE TRES RECIPIENTES O CANECAS DE 55 GALONES INCLUYE IVA | UN | 1 | 300000 | 300000 |  | 300000 | 0 |  | 0 |  | 0 | 1 | 300000 | 1 | 300000 |  | 0 |  | 0 |  | 0 | 1 | 300000 | 0 | 0
1.2.2 | JUEGO DE TRES CANECAS O RECIPIENTES DE 5 GALONES (PARA CAMPAMENTO Y FRENTE DE OBRA) INCLUYE IVA | UN | 1 | 108050 | 108050 |  | 108050 | 0 |  | 0 |  | 0 | 1 | 108050 | 1 | 108050 |  | 0 |  | 0 |  | 0 | 1 | 108050 | 0 | 0
1.2.3 | BOLSAS POLIETILENO ALTA DENSIDAD (PAQUETE 100 UNIDADES DE 100 X 100). INCLUYE IVA | UN | 5 | 18000 | 90000 |  | 18000 | 0 |  | 0 |  | 0 | 5 | 90000 | 5 | 90000 |  | 0 |  | 0 |  | 0 | 5 | 90000 | 0 | 0
1.2.4 | BOLSAS POLIETILENO ALTA DENSIDAD (PAQUETE 100 UNIDADES DE 24X24) INCLUYE IVA | UN | 2 | 11200 | 22400 |  | 11200 | 0 |  | 0 |  | 0 | 2 | 22400 | 2 | 22400 |  | 0 |  | 0 |  | 0 | 2 | 22400 | 0 | 0
1.2.5 | DISPOSICIÓN DE RESIDUOS PELIGROSOS Y ESPECIALES CON EMPRESAS CERTIFICADAS | MES | 5 | 250000 | 1250000 |  | 223000 | 0 |  | 0 |  | 0 | 5 | 1250000 | 3 | 750000 |  | 0 |  | 0 |  | 0 | 3 | 750000 | 2 | 500000
1.3 | SEÑALIZACIÓN FRENTES DE OBRASY SITIOS TEMPORALES (DEMARCACIÓN DE ÁREAS DE TRABAJO Y CENTROS DE ACOPIO) | [6 empty] | 0 |  |  |  | 0 | 0 | 0 | [8 empty] | 0 |  |  | 0
1.3.1 | TELA VERDE ZARÁN DE H=2,50 Y ESTACONES REDONDOS A CADA 1,50 M | M | 200 | 14012 | 2802400 |  | 14012 | 0 |  | 0 |  | 0 | 200 | 2802400 | 137.2466 | 1923099 |  | 0 |  | 0 |  | 0 | 137.2466 | 1923099 | 62.7534 | 879301
1.3.2 | BALIZAS CON BANDAS REFLECTIVAS. (INCLUYE IVA) | UN | 12 | 44100 | 529200 |  | 44100 | 0 |  | 0 |  | 0 | 12 | 529200 | 12 | 529200 |  | 0 |  | 0 |  | 0 | 12 | 529200 | 0 | 0
1.3.3 | CINTA SEÑALIZACIÓN CALIBRE 4, 12 CM DE ALTO, COLOR NARANJA - BLANCO O AMARILLO- NEGRO, DE 500 M. (INCLUYE IVA) | ROLLO | 8 | 24900 | 199200 |  | 24900 | 0 |  | 0 |  | 0 | 8 | 199200 | 8 | 199200 |  | 0 |  | 0 |  | 0 | 8 | 199200 | 0 | 0
1.4 | PROYECTO DE MANEJO INTEGRAL DE MATERIALES DE CONSTRUCCION Y MANEJO DE FUENTES DE EMISIONES ATMOSFÉRICAS | [6 empty] | 0 |  |  |  | 0 | 0 | 0
1.4.1 | HUMECTACIÓN DE VÍA/ÁREAS DE TRABAJO PARA CONTROL DE MATERIAL PARTICULADO (INCLUYE IVA) | DÍA | 43 | 60000 | 2580000 |  | 60000 | 0 |  | 0 |  | 0 | 43 | 2580000 | 30 | 1800000 |  | 0 |  | 0 |  | 0 | 30 | 1800000 | 13 | 780000
1.4.2 | TELERAS 1,35M X 0,90 M | UN |  |  | 0 |  |  | 0 |  | 0 |  | 0 | 0 | 0 |  | 0 |  | 0 |  | 0 |  | 0 | 0 | 0 | 0 | 0
1.4.3 | LAVADERO DE LLANTAS | UN |  |  | 0 |  |  | 0 |  | 0 |  | 0 | 0 | 0 |  | 0 |  | 0 |  | 0 |  | 0 | 0 | 0 | 0 | 0
1.4.4 | PLÁSTICO NEGRO POLIETILENO DE GRUESO CALIBRE, (150 M, CALIBRE 3.5 ANCHO DE 3 M). | ROLLO | 1 | 569900 | 569900 |  | 569900 | 0 |  | 0 |  | 0 | 1 | 569900 | 1 | 569900 |  | 0 |  | 0 |  | 0 | 1 | 569900 | 0 | 0
1.5 | MANEJO DE RESIDUOS LÍQUIDOS DOMÉSTICOS E INDUSTRIALES | [6 empty] | 0 |  |  |  | 0 | 0 | 0 | [8 empty] | 0 |  |  | 0
1.5.1 | KIT DE EMERGENCIA PARA DERRAMES | UN | 1 | 150000 | 150000 |  | 150000 | 0 |  | 0 |  | 0 | 1 | 150000 | 1 | 150000 |  | 0 |  | 0 |  | 0 | 1 | 150000 | 0 | 0
| SUBTOTAL GESTIÓN AMBIENTAL |  |  |  | 8601150 |  |  | 0 |  | 0 |  | 0 | 0 | 8601150 |  | 6441849 |  | 0 |  | 0 |  | 0 | 0 | 6441849 | 0 | 2159301
2 | PROGRAMA DE SEGURIDAD Y SALUD EN EL TRABAJO | [10 empty] | 0 | 0 | 0 | [8 empty] | 0 |  |  | 0
2.1 | DOTACIÓN DE CAMPAMENTOS /INSTALACIONES PROVISIONALES | [10 empty] | 0 | 0 | 0 | [8 empty] | 0 |  |  | 0
2.1.1 | SEÑALES DE CAMPAMENTO - AVISOS EN POLIETILENO DE 30 X 50 CM (INCLUYE IVA) | UN | 10 | 12900 | 129000 |  | 12900 | 0 |  | 0 |  | 0 | 10 | 129000 | 10 | 129000 |  | 0 |  | 0 |  | 0 | 10 | 129000 | 0 | 0
2.1.2 | CAMILLA EMERGENCIA POLIETILENO 185X45CM (INCLUYE IVA) | UN | 1 | 120000 | 120000 |  | 120000 | 0 |  | 0 |  | 0 | 1 | 120000 | 1 | 120000 |  | 0 |  | 0 |  | 0 | 1 | 120000 | 0 | 0
2.1.3 | EXTINTOR ABC 20 LB (INCLUYE IVA) | UN | 1 | 79900 | 79900 |  | 79900 | 0 |  | 0 |  | 0 | 1 | 79900 | 1 | 79900 |  | 0 |  | 0 |  | 0 | 1 | 79900 | 0 | 0
2.1.4 | BOTIQUÍN CRUZ ROJA DE PRIMEROS AUXILIOS REF. 115 EN LONA | UN | 1 | 60000 | 60000 |  | 60000 | 0 |  |  |  | 0 | 1 | 60000 | 1 | 60000 |  | 0 |  | 0 |  | 0 | 1 | 60000 | 0 | 0
2.2 | IMAGEN INSTITUCIONAL | [10 empty] | 0 | 0 | 0 | [8 empty] | 0 |  |  | 0
2.2.1 | LONA PARA VEHÍCULO (VOLQUETA O CAMIÓN) DE 1,50 X 0,80 M, IMPRESIÓN INJEKT RESISTENTE A LA INTEMPERIE | UN |  |  | 0 |  |  | 0 |  | 0 |  | 0 | 0 | 0 |  | 0 |  | 0 |  | 0 |  | 0 | 0 | 0 | 0 | 0
2.2.2 | CARNÉ PERSONAL. | UN |  |  | 0 |  |  | 0 |  | 0 |  | 0 | 0 | 0 |  | 0 |  | 0 |  | 0 |  | 0 | 0 | 0 | 0 | 0
| SUBTOTAL GESTIÓN SEGURIDAD Y SALUD EN EL TRABAJO |  |  |  | 388900 |  |  | 0 |  | 0 |  | 0 | 0 | 388900 |  | 388900 |  | 0 |  | 0 |  | 0 | 0 | 388900 | 0 | 0
3 | GESTIÓN SOCIAL | [10 empty] | 0 | 0 | 0 | [8 empty] | 0 |  |  | 0
3.1 | INFORMACIÓN Y DIVULGACIÓN | [10 empty] | 0 | 0 | 0 | [8 empty] | 0 |  |  | 0
3.1.1 | PRODUCTOS DE LITOGRAFIA: AFICHES, VOLANTES, PLEGABLES, FORMATOS. | UN | 85 | 150 | 12750 |  | 150 | 0 |  | 0 |  | 0 | 85 | 12750 |  | 0 |  | 0 |  | 0 |  | 0 | 0 | 0 | 85 | 12750
3.1.2 | BUZÓN PQRS EN ACRÍLICO SEGÚN DISEÑO SUMINISTRADO POR LA ENTIDAD (0,35M*0,45M) | UN | 1 | 50000 | 50000 |  | 50000 | 0 |  | 0 |  | 0 | 1 | 50000 | 1 | 50000 |  | 0 |  | 0 |  | 0 | 1 | 50000 | 0 | 0
3.1.3 | REUNIONES, TALLERES INFORMATIVOS Y DE SOCIALIZACIÓN CON LA COMUNIDAD AFECTADA POR EL PROYECTO. INICIO, AVANCE Y FIN DE OBRA. INCLUYE LOGÍSTICA Y REFRIGERIOS. | UN | 2 | 200000 | 400000 |  | 200000 | 0 |  | 0 |  | 0 | 2 | 400000 |  | 0 |  | 0 |  | 0 |  | 0 | 0 | 0 | 2 | 400000
| SUBTOTAL GESTIÓN SOCIAL |  |  |  | 462750 |  |  | 0 |  | 0 |  | 0 | 0 | 462750 |  | 0 |  | 0 |  | 0 |  | 0 | 0 | 0 | 0 | 462750
4 | OTROS COMPONENTES AMBIENTALES | [10 empty] | 0 | 0 | 0 | [8 empty] | 0 |  |  | 0
[5 empty] | 0 |  |  | 0 |  | 0 |  | 0 | 0 | 0 |  | 0 |  | 0 |  | 0 |  | 0 | 0 | 0 | 0 | 0
[5 empty] | 0 |  |  | 0 |  | 0 |  | 0 | 0 | 0 |  | 0 |  | 0 |  | 0 |  | 0 | 0 | 0 | 0 | 0
[5 empty] | 0 |  |  | 0 |  | 0 |  | 0 | 0 | 0 |  | 0 |  | 0 |  | 0 |  | 0 | 0 | 0 | 0 | 0
0 | PLAN DE MANEJO DE TRÁNSITO (PMT) | [10 empty] | 0 | 0 | 0 | [8 empty] | 0 |  |  | 0
1. DISPOSITIVOS DE CONTROL | [11 empty] | 0 | 0 | 0 | [8 empty] | 0 |  |  | 0
1.1 | BARRICADAS | UN | 1 | 350000 | 350000 |  | 350000 | 0 |  | 0 |  | 0 | 1 | 350000 | 1 | 350000 |  | 0 |  | 0 |  | 0 | 1 | 350000 | 0 | 0
1.2 | PALETAS DE PARE Y SIGA | UN | 1 | 23400 | 23400 |  | 23400 | 0 |  | 0 |  | 0 | 1 | 23400 | 1 | 23400 |  | 0 |  | 0 |  | 0 | 1 | 23400 | 0 | 0
1.3 | DELINEADORES TUBULARES (COLOMBINAS) | UN | 1 | 104000 | 104000 |  | 104000 | 0 |  | 0 |  | 0 | 1 | 104000 | 1 | 104000 |  | 0 |  | 0 |  | 0 | 1 | 104000 | 0 | 0
1.4 | CINTA PLASTICA PELIGRO NO PASE | ML | 50 | 38870 | 1943500 |  | 38870 | 0 |  | 0 |  | 0 | 50 | 1943500 | 20 | 777400 |  | 0 |  | 0 |  | 0 | 20 | 777400 | 30 | 1166100
2. SEÑALIZACION | [11 empty] | 0 | 0 | 0 | [8 empty] | 0 |  |  | 0
2.1 | SEÑALIZACION PRIMER NIVEL (PASAVIAS EN TELA) | UN |  |  | 0 |  |  | 0 |  | 0 |  | 0 | 0 | 0 |  | 0 |  | 0 |  | 0 |  | 0 | 0 | 0 | 0 | 0
2.2 | SEÑAL VERTICAL DE PRIMER Y SEGUNDO NIVEL | UN |  |  | 0 |  |  | 0 |  | 0 |  | 0 | 0 | 0 |  | 0 |  | 0 |  | 0 |  | 0 | 0 | 0 | 0 | 0
2.3 | SEÑALES MOVILES DE APROXIMACION | UN | 1 | 201500 | 201500 |  | 201500 | 0 |  | 0 |  | 0 | 1 | 201500 | 1 | 201500 |  | 0 |  | 0 |  | 0 | 1 | 201500 | 0 | 0
3. EQUIPOS VARIOS | [11 empty] | 0 | 0 | 0 | [8 empty] | 0 |  |  | 0
3.1 | CHALECOS REFLECTIVOS | UN | 1 | 20000 | 20000 |  | 20000 | 0 |  | 0 |  | 0 | 1 | 20000 | 1 | 20000 |  | 0 |  | 0 |  | 0 | 1 | 20000 | 0 | 0
3.2 | VOLANTES INFORMATIVOS | UN | 200 | 500 | 100000 |  | 500 | 0 |  | 0 |  | 0 | 200 | 100000 |  | 0 |  | 0 |  | 0 |  | 0 | 0 | 0 | 200 | 100000
3.3 | PITOS PARA AUXILIARES DE TRANSITO | UN | 1 | 10000 | 10000 |  | 10000 | 0 |  | 0 |  | 0 | 1 | 10000 | 1 | 10000 |  | 0 |  | 0 |  | 0 | 1 | 10000 | 0 | 0
3.4 | PAPELERIA E INFORMES | MES | 2 | 50000 | 100000 |  | 50000 | 0 |  | 0 |  | 0 | 2 | 100000 | 1 | 50000 |  | 0 |  | 0 |  | 0 | 1 | 50000 | 1 | 50000
3.5 | IMPRESORA EN OBRA (ALQUILER) | MES | 10 | 81000 | 810000 |  | 81000 | 0 |  | 0 |  | 0 | 10 | 810000 | 1 | 81000 |  | 0 |  | 0 |  | 0 | 1 | 81000 | 9 | 729000
4. PERSONAL | [11 empty] | 0 | 0 | 0 | [8 empty] | 0 |  |  | 0
4.1 | AUXILIAR PARE-SIGA | MES | 10 | 1762540 | 17625400 |  | 1762540 | 0 |  | 0 |  | 0 | 10 | 17625400 | 1 | 1762540 |  | 0 |  | 0 |  | 0 | 1 | 1762540 | 9 | 15862860
| SUBTOTAL PMT |  |  |  | 21287800 |  |  | 0 |  | 0 |  | 0 | 0 | 21287800 |  | 3379840 |  | 0 |  | 0 |  | 0 | 0 | 3379840 | 0 | 17907960
0 | PLAN DE APLICACIÓN DEL PROTOCOLO DE SEGURIDAD EN LA OBRA | [10 empty] | 0 | 0 | 0 | [8 empty] | 0 |  |  | 0
1 | Termómetro digital infrarrojo | Un |  | 160000 | 0 |  | 160000 | 0 |  | 0 |  | 0 | 0 | 0 |  | 0 |  | 0 |  | 0 |  | 0 | 0 | 0 | 0 | 0
2 | Bomba de espalda | Un |  | 140000 | 0 |  | 140000 | 0 |  | 0 |  | 0 | 0 | 0 |  | 0 |  | 0 |  | 0 |  | 0 |  | 0 | 0 | 0
3 | Alcohol antiséptico al 70% | Lt |  | 13000 | 0 |  | 13000 | 0 |  | 0 |  | 0 | 0 | 0 |  | 0 |  | 0 |  | 0 |  | 0 | 0 | 0 | 0 | 0
4 | Gel antibacterial | Lt |  | 11000 | 0 |  | 11000 | 0 |  | 0 |  | 0 | 0 | 0 |  | 0 |  | 0 |  | 0 |  | 0 | 0 | 0 | 0 | 0
5 | Jabón líquido antibacterial | Lt |  | 7000 | 0 |  | 7000 | 0 |  | 0 |  | 0 | 0 | 0 |  | 0 |  | 0 |  | 0 |  | 0 | 0 | 0 | 0 | 0
6 | Hipoclorito de uso doméstico | Lt |  | 1100 | 0 |  | 1100 | 0 |  | 0 |  | 0 | 0 | 0 |  | 0 |  | 0 |  | 0 |  | 0 | 0 | 0 | 0 | 0
7 | Tapabocas reutilizable en tela | Un |  | 2000 | 0 |  | 2000 | 0 |  | 0 |  | 0 | 0 | 0 |  | 0 |  | 0 |  | 0 |  | 0 | 0 | 0 | 0 | 0
8 | Guantes de nitrilo | Par |  | 650 | 0 |  | 650 | 0 |  | 0 |  | 0 | 0 | 0 |  | 0 |  | 0 |  | 0 |  | 0 | 0 | 0 | 0 | 0
9 | Inspector Seguridad y Salud en el Trabajo (Si no se cuenta con inspector o tecnólogo SST en AIU) | Mes |  | 1362789 | 0 |  | 1362789 | 0 |  | 0 |  | 0 | 0 | 0 |  | 0 |  | 0 |  | 0 |  | 0 | 0 | 0 | 0 | 0
| SUBTOTAL PAPSO |  |  |  | 0 |  |  | 0 |  | 0 |  | 0 | 0 | 0 |  | 0 |  | 0 |  | 0 |  | 0 |  |  |  | 0
SUBTOTAL CAPITULO PMA+PMT+PAPSO |  |  |  |  | 30740600 |  |  | 0 |  | 0 |  | 0 | 0 | 30740600 |  | 10210589 |  | 0 |  | 0 |  | 0 |  | 10210589 |  | 20530011
0
0
| VALOR ACTA |  |  |  | 4546678119 |  |  | 0 |  | 436112442 |  | 132918696 | 0 | 4546678119 |  | 538275525.53 |  | 519297600.565 |  | 0 |  | 0 |  | 1057573125.095 |  | 3489104993.905
| IVA |  |  |  | 0 |  |  | 0 |  | 0 |  | 0 | 0 | 0 |  | 0 |  | 0 |  | 0 |  | 0 |  | 0 |  | 0
| VALOR CON IVA |  |  |  | 4546678119 |  |  | 0 |  | 436112442 |  | 132918696 | 0 | 4546678119 |  | 538275525.53 |  | 519297600.565 |  | 0 |  | 0 |  | 1057573125.095 |  | 3489104993.905
0
| VALOR ANTICIPO |  | 0 | [9 empty] | 0 |  |  | 0 |  | 0 |  | 0 |  | 0 |  |  |  | 0
| AMORTIZACION ANTICIPO |  | 0 |  |  |  |  | 0 |  | 0 |  | 0 | 0 |  |  | 0 |  | 0 |  | 0 |  | 0 |  |  |  | 0
| ANTICIPO POR AMORTIZAR | [11 empty] | 0 |  |  | 0 |  | 0 |  | 0 |  | 0 |  |  |  | 0
0
0
| VALOR TOTAL A PAGAR DEL ACTA DE OBRA |  |  |  | 4546678119 |  |  | 0 |  | 436112442 |  | 132918696 | 0 | 4546678119 |  | 538275525.53 |  | 519297600.565 |  | 0 |  | 0 |  | 1057573125.095 |  | 3489104993.905
| VALOR TOTAL A PAGAR DEL ACTA DE INTERVENTORIA |  |  |  | 253321881 | [8 empty] | 253321881 |  | 89122506.97 |  | 89122506.97 | [5 empty] | 178245013.94 |  | 75076867.06
| VALOR TOTAL DEL PROYECTO |  |  |  | 4800000000 | [8 empty] | 4800000000 |  | 627398032.5 |  | 608420107.535 | [5 empty] | 1235818139.035 |  | 3564181860.965
[5 empty] | 0 |  |  | 0
[5 empty] | 0 | [17 empty] | 32380270.1613 |  | 0
[9 empty] | 0 | [13 empty] | 2383.2855
LUISA
| Director de Obra | [7 empty] | Director de interventoria
| Claudia Celeny Londoño Escobar | [7 empty] | Ana María Martinez
Note on O333: MEGAPROYECTO: cambiar por obra extra

## CAMBIO DE ACTAS
| ACTA DE AUTORIZACION, CAMBIO DE OBRA, O ACTIVIDAD |  |  |  | Código F-CT-014
Versión:02
Fecha:
Página de 1
DESCRIPCION DEL CONTRATO
PROYECTO: | MODERNIZACION DE LA PLAZA DE MERCADO DEL MUNICIPIO DE LA CEJA
CONTRATO: | 2022.38 DEL 2022
VALOR TOTAL: | 4546678119
PLAZO: | 575
LOCALIZACIÓN: | MUNICIPIO DE LA CEJA DEL TAMBO
En el Municipio de La Ceja del Tambo, el día 5 de SEPTIEMBRE de 2023, se reunieron , ANA MARIA MARQUEZ, en su calidad de director de interventoria y CLAUDIA CELENY LONDOÑO ESCOBAR, en su calidad de director de obra, con el fin de determinar el siguiente cambio de obra:
ACTIVIDAD QUE SE EJECUTA |  |  |  |  | 1
ITEM | ACTIVIDAD | UN | CANT. | V/UNIT. | V/TOTAL
1 | CAPITULO 1 - PRELIMINARES
1.1 | Localización, trazado y replanteo. Se utilizará personal experto con equipo de precisión. | día | 0 | 513043 | 0
1.2 | Instalación de CERRAMIENTO PROVISIONAL en tela verde con una altura de 2,1 m. Incluye suministro, transporte, instalación y desmonte de la tela y estructura en larguero común, concreto de 17.5 Mpa para fijación de estructura en madera común, excavación manual en cualquier material, cargue, transporte y botada de material y todos los demás elementos necesarios para su correcta instalación. | m | 0 | 14463 | 0
2 | CAPITULO 2 - DEMOLICIONES Y RETIROS
2.1 | Demolición pisos, andenes, cunetas y bordillos de concreto, en cualquier espesor. Incluye:r etiro de malla de refuerzo si existe, compresor neúmatico con martillo, además recuperación de lo materiales aprovechables, cargue, transporte hasta el sitio de acopio indicado por la interventoría y botada de escombros | m2 | 0 | 79116 | 0
2.2 | Demolición de pavimento asfáltico, de cualquier espesor. Incluye corte con cortadora según trazado y cargue, transporte y disposición final. | m3 | 0 | 78787 | 0
2.3 | Desmonte de piso en adoquín. Incluye recuperación de los materiales, su transporte hasta el sitio que lo indique la interventoría; y todo lo necesario para su correcto desmonte | m2 | 0 | 5883 | 0
2.4 | Demolición de estructuras en concreto, cargue, transporte y botada de escombros, manual o mecánimente de cualquier resistencia, reforzado o ciclópeo y en cualquier tipo de acabado (revoques y enchapes) o piso (en losas) e instalaciones embebidas, compresor neumático con martillo, además recuperación de los materiales aprovechables o su transporte hasta el sitio que lo indique la interventoría. | m | 0 | 89165 | 0
2.5 | Demolición mampostería en ladrillo de 10 a 20cm de espesor, incluye cargue, transporte y botada de escombros en botaderos oficiales, demolición de revoques y de enchapes aplicados en el muro a demoler e instalaciones embebidas, además recuperación de los materiales aprovechables o su transporte hasta el sitio que lo indique la interventoría; se debe utilizar cortadora para garantizar que los filetes de la demolición queden ortogonales | m2 | 0 | 8365 | 0
2.6 | DEMOLICIÓN SOBRECIMIENTO EN BLOQUE DE CONCRETO, cargue, transporte y botada de escombros, espesor de 10 a 15 cm. Incluye la demolición del concreto de inyección, revoques y enchapes aplicados al muro a demoler e instalaciones embebidas. Además recuperación de los materiales aprovechables o su transporte hasta el sitio que lo indique la interventoría. | m2 | 0 | 3834 | 0
2.7 | Desmonte de cubierta existente en teja de eternit y estructura de soporte, incluye cargue, transporte y botada de escombros. | m2 | 0 | 7367 | 0
2.8 | Desmonte de cubierta existente en teja de barro y estructura de soporte, incluye cargue, transporte y botada de escombros. | m2 | 0 | 14853 | 0
2.9 | Retiro de instalaciones eléctricas, incluye cargue, transporte y botada y/o transporte al sitio de disposición final | Und | 0 | 4798 | 0
2.10 | Retiro de instalaciones hidráulicas, incluye cargue, transporte y botada y/o transporte al sitio de disposición final | Und | 0 | 5625 | 0
2.11 | Retiro de aparatos sanitarios, incluye el cargue, transporte, botado o recuperación de aparatos sanitarios, lavamanos, lavaderos, orinales; incluye botada en botaderos oficiales y la recuperación de los materiales aprovechables y/o su transporte hasta la bodega o el sitio que indique la interventoría | Und | 0 | 14351 | 0
2.12 | Retiro de canoas, ruanas, bajantes y tuberías. Incluye el cargue, transporte, botada escombros en botaderos oficiales, recuperación de los materiales aprovechables y su transporte hasta el sitio que lo indique la interventoría. | m | 0 | 5279 | 0
2.13 | Retiro de puertas (marco y ala) metálicas, en aluminio, en madera o puerta reja; incluye el retiro, cargue, transporte, botada de escombros en botaderos oficiales y recuperación de materiales aprovechables y su transporte hasta la bodega o el sitio que indique la interventoría, ancho variables | Und | 0 | 14351 | 0
2.14 | Retiro de ventanas (marco y ala) metálicas, en aluminio, en madera o reja; Incluye el retiro, cargue, transporte, botada de escombros en botaderos oficiales y recuperación de los materiales aprovechables y su transporte hasta la bodega o el sitio que lo indique la interventoría; Ancho variable desde 0,60 a 1,20 m | Und | 0 | 14351 | 0
2.15 | Demolición de enchape , espesores entre 0.03 y 0.05 m. Incluye cargue, transporte y botada de escombros en botaderos oficiales, demolición de revoques y enchapes aplicados en el muro a demoler e instalaciones embebidas, además recuperación de los materiales aprovechables o su transporte hasta el sitio que lo indique la interventoría. | m2 | 0 | 0 | 0
2.16 | Retiro de cerramiento en malla eslabonada. Incluye el retiro, cargue y transporte de los materiales, recuperación de los materiales aprovechables como tubería, malla eslabonada y alambre de púas y su transporte hasta el sitio que indique la interventoría, demolición de concreto, cargue, transporte y botada de escombros provenientes de este retiro en botaderos oficiales o donde indique la interventoría. | m2 | 0 | 3847 | 0
2.17 | Retiro y reinstalación de señales viales. Incluye cargue, transporte de los materiales aprovechables hasta el sitio que lo indique la interventoría, transporte al sitio de instalación, mano de obra y demás elementos para su correcta instalación. | Und | 0 | 27105 | 0
2.18 | Retiro de pararrayos. Incluye el cargue, transporte y botada en el sitio de disposicipon autorizados. | Und | 0 | 0 | 0
2.19 | Retiro de cajas y medidores. Incluye el retiro de tapa y marco de medidor, retiro de medidor cargue, transporte al sitio de disposición dispuesto por la interventoría, demolición de caja, cargue, transporte y botada de escombro en el sitio de disposicipon autorizados. | Und | 0 | 118867 | 0
2.20 | Retiro de vigas y columnas en madera, Incluye cargue, transporte y botada de los elementos , recuperación de los materiales aprovechables o su transporte hasta el sitio que lo indique la interventoría. | ml | 0 | 3583 | 0
2.21 | Retiro Topellantas, cargue, transporte y botada de escombros, manual o mecánicamente, de cualquier tamaño. Incluye retiro de refuerzo. Además recuperación de los materiales aprovechables o su transporte hasta el sitio que lo indique la interventoría. | Und | 0 | 7997 | 0
2.22 | Retiro de luminarias florescientes. Incluye cargue, transporte, botada en botaderos oficiales y recuperación de los materiales aprovechables y su transporte hasta el sitio que lo indique la interventoría. | Und | 0 | 7334 | 0
2.23 | Retiro de bancas individuales prefabricadas en concreto. Incluye recuperación de los materiales aprovechables y su transporte hasta el sitio que lo indique la interventoría, cargue, transporte y botada de los escombros generados en botaderos oficiales o donde lo indique la interventoría. | Und | 0 | 13072 | 0
2.24 | Retiro estructura en madera. Incluye el retiro, cargue, transporte, botada de escombros en botaderos oficiales y recuperación de los materiales aprovechables y su transporte hasta la bodega o el sitio que lo indique la interventoría. | ml | 0 | 15464 | 0
3 | CAPITULO 3 - EXCAVACIONES Y DISPOSICIONES
3.1 | Excavación manual de material heterogeneo de 0-2m, bajo cualquier grado de humedad. Incluye, roca descompuesta, bolas de roca de volúmen inferior a 0,35m3, tuberia, el cargue, el transporte interno y externo, botada de material proveniente de las excavaciones en los sitios donde los indique la interventoría y su medida será in situ. No incluye entibado. | m³ | 0 | 53084 | 0
3.2 | Excavación mecánica de material heterogeneo de 0-2m, bajo cualquier grado de humedad. Incluye, roca descompuesta, bolas de roca de volúmen inferior a 0,35m3, el cargue, el transporte interno y externo, botada de material proveniente de las excavaciones en los sitios donde los indique la interventoría y su medida será in situ. No incluye entibado | m³ | 0 | 41896 | 0
3.3 | Explanación y nivelación del terreno manualmente, bajo cualquier grado de humedad, incluye corte de taludes y terraceos requeridos según planos y/o definidos por la interventoría. Medido in situ. | m2 | 0 | 3031 | 0
3.4 | Excavación mecánica de material heterogeneo de 2-4m, bajo cualquier grado de humedad. Incluye, roca descompuesta, bolas de roca de volúmen inferior a 0,35m3, el cargue, el transporte interno y externo, botada de material proveniente de las excavaciones en los sitios donde los indique la interventoría y su medida será in situ. No incluye entibado | m3 | 0 | 44334 | 0
3.5 | Construcción de ENTIBADO TEMPORAL en tablón de madera (6 usos), bajo cualquier altura y grado de humedad. Incluye suministro, transporte y colocación de elementos en madera, el cargue, transporte interno y externo y botada de material sobrantes en los sitios donde lo indique la interventoría y su medida será en el sitio, su forma de pago se hará por el área que se encuentre en contacto con la tierra. | m2 | 0 | 19987 | 0
4 | CAPITULO 4 - LLENOS
4.1 | Suministro, transporte e instalación de base granular clase C, compactada al 98% del ensayo del proctor modificado | m³ | 0 | 154942 | 0
4.2 | LLENOS EN MATERIAL PROVENIENTES DE LA EXCAVACIÓN, compactados mecánicamente hasta obtener una densidad del 95% de la máxima obtenida en el ensayo del próctor modificado. Incluye transporte interno. Su medida será en sitio ya compactado. | m³ | 0 | 6883 | 0
4.3 | LLENOS EN ARENILLA, compactados mecánicamente hasta obtener una densidad del 98% de la máxima obtenida en el ensayo del Próctor modificado. Incluye el suministro, transporte, colocación de la arenilla, la compactación de la misma y transporte interno. Y su medida será en sitio ya compactado. | m³ | 0 | 109790 | 0
4.4 | Suministro, transporte e instalación de subbase granular clase A, compactada al 98% del ensayo del proctor modificado | m³ | 0 | 148842 | 0
5 | CAPITULO 5 - CONCRETOS
5.1 | SUBESTRUCTURA
5.1.1 | Pilote de concreto armado, barrenado y fundido por tubo central de barrena, diámetro 60 cm, realizado con concreto f'c=210 kg/cm² (21 MPa), clase de exposición F0 S0 P0 C0, tamaño máximo del agregado 12,5 mm, consistencia fluida, fabricado en obra, y vertido por tuberia de 6". Incluye excavación. El acero se pagará en su respectivo item | m | 0 | 205070 | 0
5.1.2 | Viga de fundación de 0,3x0,3 en concreto de 21 Mpa según diseño, incluye suministro, transporte, y colocación de concreto, mano de obra, vibrado, curado y protección, y todos los demás elementos para su correcta construcción. El acero se pagará en su respectivo ítem | m | 0 | 45699 | 0
5.1.3 | Viga de fundación de 0,4x0,4 en concreto de 21 Mpa según diseño, incluye suministro, transporte, y colocación de concreto, acarreo interno, mano de obra, vibrado, curado y protección, y todos los demás elementos para su correcta construcción. No incluye acero de refuerzo | m | 0 | 76305 | 0
5.1.4 | Colocación de concreto de 14MPa para solado de limpieza para vigas de fundación, con un espesor de 0,05m. Incluye el suministro, transporte y colocación del concreto y todos los demás elementos necesarios para su correcta construcción | m2 | 0 | 20135 | 0
5.1.5 | Construcción de DADOS DE FUNDACIÓN en concreto de 21 Mpa. Con impermeabilizante integral tipo Plastocrete Dm o equivalente. Incluye el suministro y transporte del concreto, mano de obra, vibrado, protección y curado, para estructuras de acuerdo con las diferentes dimensiones establecidas en los planos y diseños. El ítem de acero se pagará en su ítem respectivo | m3 | 0 | 504382 | 0
5.2 | ESTRUCTURA
5.2.1 | Viga aérea de 0,15x0,2 en concreto de 21 Mpa según diseño, acabado a la vista. Incluye suministro, transporte, y colocación de concreto, acarreo interno, mano de obra, vibrado, formaleta, curado y protección, y todos los demás elementos para su correcta construcción. No incluye acero de refuerzo | m | 0 | 44943 | 0
5.2.2 | Construcción de LOSA DE PISO en concreto de 21 MPa pulido, e=0.15m. Incluye suministro, transporte y colocación del concreto y juntas cada 2 metros en sello elastomérico, formaleta, vibrado, protección, curado y todos los demás elementos necesarios para su correcta construcción y acabado final. El acero de refuerzo se pagará en su respectivo ítem. | m2 | 0 | 82991 | 0
5.2.3 | Construcción de LOSA SOBRE STEELDECK o equivalente, en concreto de 21 Mpa. con un ESPESOR DE 0,12 m. medida desde la canal profunda del steeldeck. Incluye suministro, transporte y colocación del concreto, steeldeck o equivalente cal 20 de 2", incluye formaleta, steeldeck, vibrado, protección, curado, y todos los demás elementos necesarios para su correcta construcción. | m2 | 0 | 113734 | 0
5.2.4 | Concreto de 21MPa para escaleras. Incluye suministro, transporte y colocación del concreto, vibrado, protección y curado, de acuerdo a las diferentes dimensiones establecidas y todos los demás elementos necesarios para su correcta construcción | m3 | 0 | 745682 | 0
5.2.5 | Construcción de columna en concreto de 21MPa de 0,15mx0,2m acabados a la vista, incluye suministro, trasporte y colocación de concreto, formaleta, vibrado, protección, curado, y todos los demás elementos necesarios para su correcta construcción según diseños. El acero de refuerzo se pagará en su respectivo item. | m | 0 | 33635 | 0
5.3 | OBRAS VARIAS
5.3.1 | Construcción de dinteles y/o sillares de 0.15 m x 0.20 m., en concreto de 21 Mpa. Incluye suministro, transporte y colocación del concreto, formaleta, vibrado, curado, mortero 1:4. El acero de refuerzo se pagará en su respectivo item. Según diseño. | m | 0 | 41357 | 0
5.3.2 | Colocación de concreto de 21 Mpa tipo grouting, para relleno de columnas. Incluye mano de obra, vibrado, protección, curado y todos demás elementos necesarios para su correcta construcción. | m3 | 0 | 450724 | 0
5.3.3 | Suminsitro e instalación de cinta antideslizante negra de 25mm de ancho para escaleras degraus pisos resistente al agua, y de alto tráfico. Incluye todos los elementos necesarios para su correcta instalación y funcionamiento | m | 0 | 7779 | 0
5.3.4 | IMPRIMACIÓN según norma invias art 422 CRL-1 | m2 | 0 | 3212 | 0
5.3.5 | CARPETA ASFÁLTICA MDC-19 según norma INVIAS art 450 | m3 | 0 | 742519 | 0
6 | CAPITULO 6 - ACERO DE REFUERZO
6.1 | Suministro, transporte e instalación de acero figurado Fy=420MPa - 60000Psi, corrugado, incluye transporte con descarga, alambre de amarre, certificado y todos los elementos necesarios para su correcta instalación según diseños y recomendaciones estructurales | kg | 0 | 7360 | 0
6.2 | Malla electrosoldada tipo D 131. Incluye el suministro, el transporte y todos los elementos necesarios para su correcta instalación | m2 | 0 | 18314 | 0
6.3 | Malla electrosoldada tipo D 257. Incluye el suministro, el transporte y todos los elementos necesarios para su correcta instalación | m2 | 0 | 26941 | 0
6.4 | Malla electrosoldada tipo D 221. Incluye el suministro, el transporte y todos los elementos necesarios para su correcta instalación | m2 | 0 | 29648 | 0
7 | CAPITULO 7 - ESTRUCTURA METÁLICA
7.1 | Construcción y montaje de estructura metálica con perfileria tipo PERFILERIA TIPO IPE, HEA, PHR-C, PTE para elementos de cubierta, fachada, rampas o áreas de circulación metálicas, según diseño. Incluye: suministro y transporte de láminas, platinas, uniones, soldaduras de acabado o presentación, anclajes y pernos a estructura de concreto y madera. Todos los elementos deben llevar dos manos de pintura anticorrosiva, (2) dos manos de esmalte base aceite mate, color por definir, ensayos a soldaduras, anticorrosivos y pinturas, obra falsa y todo el equipo y la herramienta necesaria para el montaje. | kg | 0 | 12305 | 0
7.2 | Suministro, transporte e instalacion de ESCALERAS huella de 30cm, contrahuella de 17cm: perfiles metálicos PTE 300x150x6mm, PTS 150x150x5mm, peldaño en concreto, para una planta de altura libre de 3m, con estructura en acero laminado con platina en L soldada a perfil metalido con dimensiones de 0,2 * 0,1 m , Según diseño | und | 0 | 4959015 | 0
8 | CAPITULO 8 - CUBIERTA
8.1 | Suministro, transporte e instalación cubierta termoacústica trapezoidal tipo ajover o equivalente (lámina metálica con recubrimiento de asfalto, foil de aluminio y recubrimiento de color) Incluye remates internos y externos de cubierta, tornillos autoroscantes y todo lo necesario para su correcta instalación | m2 | 0 | 66645 | 0
8.2 | Suministro, transporte y colocación de canal en lamina galvanizada calibre 22 acabado en anticorrosivo más pintura en aceite. Incluye platinas y estructura para fijación a estructura de cubierta, soportes, tornillos autoperforantes, anticorrosivo por ambas caras, acabado con esmalte (color por definir) y todos los elementos necesarios para su correcta instalación y funcionamiento. | m | 0 | 74236 | 0
8.3 | Cubierta en láminas ARKOS PC ALVEOLARES o equivalente. Lámina en policarbonato con estructura de doble pared en espesores de 10mm, color estandar opal. Incluye tornillería y accesorios para el correcto montaje. | m2 | 0 | 63330 | 0
8.4 | Cielo raso en listones de madera de pino inmunizado. Listones de 4x8cm, color natural, protección de la madera con clase de penetración NP2, trabajado en taller. Incluye todos los accesorios para su correcta instalación. | m2 | 0 | 70964 | 0
8.5 | Suministro, transporte y colocación de cielo raso sen panel de yeso 12mm resistente a la humedad, incluye estructura metálica de acero galvanizado, tornillos y anclajes necesarios para su correcto funcionamiento. Acabado en estuco acrílico, más pintura blanca 100% acrílica tipo Koraza 10 de pintuco o equivalente (aprobación de color según muestra en obra), a tres manos o las necesarias para obtener una superficie lisa y homogenea. | m2 | 763.86 | 52788 | 40322641
9 | CAPITULO 9 - MAMPOSTERÍA
9.1 | Construcción de MAMPOSTERÍA EN LADRILLO DE 12x20x40 cm. ranurado común de perforaciones horizontales, instalado de 0-2m de altura. Incluye el suministro y transporte del ladrillo, el mortero de pega 1:4 espesor max=0.01 m y todos los demás elementos necesarios para su correcta construcción y funcionamiento. | m2 | 0 | 37030 | 0
9.2 | Construcción de MAMPOSTERÍA EN LADRILLO DE 12x20x40 cm. ranurado común de perforaciones horizontales, instalado de 2-4m de altura. Incluye el suministro y transporte del ladrillo, el mortero de pega 1:4 espesor max=0.01 m y todos los demás elementos necesarios para su correcta construcción y funcionamiento. | m2 | 0 | 39669 | 0
9.3 | Construcción de MAMPOSTERÍA EN LADRILLO PRENSADO MACIZO color terracota de 24,5x12x6cm, instalado de 0-2m de altura. Incluye el suministro y transporte del ladrillo, el mortero de pega 1:4 espesor max=0.01 m y todos los demás elementos necesarios para su correcta construcción y funcionamiento. | m2 | 0 | 61179 | 0
9.4 | Construcción de MAMPOSTERÍA EN LADRILLO PRENSADO MACIZO color terracota de 24,5x12x6cm, instalado de 2-4m de altura. Incluye el suministro y transporte del ladrillo, el mortero de pega 1:4 espesor max=0.01 m y todos los demás elementos necesarios para su correcta construcción y funcionamiento. | m2 | 0 | 63294 | 0
9.5 | Construcción de MAMPOSTERÍA EN LADRILLO CALADO 29x12x6 cm, instalado de 0-2m de altura. Incluye el suministro y transporte del ladrillo, el mortero de pega 1:4 espesor max=0.01 m y todos los demás elementos necesarios para su correcta construcción y funcionamiento. | m2 | 0 | 79424 | 0
9.6 | Construcción de MAMPOSTERÍA EN LADRILLO CALADO 29x12x6 cm, instalado de 2-4m de altura. Incluye el suministro y transporte del ladrillo, el mortero de pega 1:4 espesor max=0.01 m y todos los demás elementos necesarios para su correcta construcción y funcionamiento. | m2 | 0 | 83879 | 0
9.7 | Construcción de MAMPOSTERÍA EN LADRILLO PRENSADO LIVIANO color terracota de 24,5x12x6cm, instalado de 0-2m de altura. Incluye el suministro y transporte del ladrillo, el mortero de pega 1:4 espesor max=0.01 m y todos los demás elementos necesarios para su correcta construcción y funcionamiento. | m2 | 0 | 55462 | 0
9.8 | Construcción de MAMPOSTERÍA EN LADRILLO PRENSADO LIVIANO color terracota de 24,5x12x6cm, instalado de 2-4m de altura. Incluye el suministro y transporte del ladrillo, el mortero de pega 1:4 espesor max=0.01 m y todos los demás elementos necesarios para su correcta construcción y funcionamiento. | m2 | 0 | 61096 | 0
10 | CAPITULO 10 - ACABADOS: REVOQUE. ENCHAPES Y PINTURAS
10.1 | Colocación de REVOQUE con mortero 1:4 EN MUROS con altura de 0-2m. Incluye suministro y transporte de los materiales, fajas, ranuras, filetes y todos los demás elementos necesarios para su correcta construcción. | m2 | 0 | 21409 | 0
10.2 | Colocación de REVOQUE con mortero 1:4 EN MUROS con altura de 2-4m. Incluye suministro y transporte de los materiales, fajas, ranuras, filetes y todos los demás elementos necesarios para su correcta construcción. | m2 | 0 | 21601 | 0
10.3 | Colocación de ESTUCO ACRÍLICO PROFESIONAL, SOBRE MUROS INTERIORES REVOCADOS con altura de 0-2m, 3 manos mínimo, o las que sean necesarias para obtener una superficie pareja y homogénea. Incluye suministro y transporte de los materiales, ranuras, filetes, dilataciones y todos los elementos necesarios para su correcta aplicación y funcionamiento. | m2 | 0 | 8633 | 0
10.4 | Colocación de ESTUCO ACRÍLICO PROFESIONAL, SOBRE MUROS INTERIORES REVOCADOS con altura de 2-4m, 3 manos mínimo, o las que sean necesarias para obtener una superficie pareja y homogénea. Incluye suministro y transporte de los materiales, ranuras, filetes, dilataciones y todos los elementos necesarios para su correcta aplicación y funcionamiento. | m2 | 0 | 8825 | 0
10.5 | Aplicación de PINTURA BLANCA A BASE DE AGUA EN MUROS, CON VINILO TIPO 1 de primera calidad sobre muros revocados y/o estucados tres manos o las necesarias hasta obtener una superficie pareja y homogénea. Incluye suministro y transporte de los materiales, color a definir según aprobación de la interventoría. | m2 | 0 | 10818 | 0
10.6 | Colocación de ENCHAPE CERÁMICO PARED, tipo Egeo DE 20.5 x 20.5 cm. o su equivalente, color blanco. Incluye suministro y transporte de los materiales, mortero adhesivo para enchapes tipo pegacor o equivalente, lechada preparada (boquilla) tipo Concolor de sumicol o equivalente del mismo color del enchape, moldura PVC remates toro acolillada y todos los elementos necesarios para su correcta instalación y funcionamiento. | m2 | 0 | 55775 | 0
10.7 | Colocación ENCHAPE de pared en ladrillo Terracota 24,5 * 6 cms. Incluye suministro y transporte de los materiales, adhesivo para cerámica tipo pegacor o su equivalente, remate en varilla de PVC intermatex acolillado color blanco y todos los elementos necesarios para su correcta instalación y funcionamiento. | m2 | 0 | 51194 | 0
10.8 | Aplicación de PINTURA EPOXIPOLIAMIDA EN PISOS (dos componentes proporción 1:3, no tóxica) tipo epoxiconstrucción de pintuco o equivalente, semimate, sobre concreto pulido, 2 a 3 manos o las necesarias para lograr una superficie pareja a satisfacción de la interventoría, color por definir. | m2 | 0 | 15488 | 0
11 | CAPITULO 11 - PISOS
11.1 | Piso en cerámica egeo blanco de 25x35 corona o equivalente. Incluye suministro y transporte de los materiales, mortero adhesivo para enchapes tipo pegacor o equivalente, lechada preparada (boquilla) tipo Concolor de sumicol o equivalente del mismo color del enchape, moldura PVC remates toro acolillada y todos los elementos necesarios para su correcta instalación y funcionamiento. | m2 | 0 | 55223 | 0
11.2 | Construcción de MOSAICO EN BALDOS HIDRÁULICA 20 x 20 cm., de primera calidad. Incluye mortero 1:4, suministro y transporte de la baldosa, varilla de dilatación en PVC de 5 mm x 40mm en cuadrículas de 2,10m x 2,10m., lechada del mismo color de la baldosa, destroncada, pulida, brillada y encerada en el sitio con cera polimérica, protección de muros, puertas y desagües. Cargue, transporte y botada de material sobrante (cachaza) en botaderos oficiales. | m2 | 0 | 165706 | 0
11.3 | Construcción de PISO EN MORTERO 1:5 de NIVELACIÓN, espesor de 0.05m. Incluye suministro y transporte de los materiales y todo lo necesario para su correcta construcción y funcionamiento. | m2 | 0 | 24644 | 0
12 | CAPITULO 12 - CARPINTERÍA METÁLICA Y DE MADERA
12.1 | Puerta entamborada de 0,8m de ancho, de caras lisas, fabricada en lámina galvanizada calibre 18 con bastidores para el ala y el montante en tubería pts de 30x30x3mm. Acabado en wash primer + pintura anticorrosiva + esmalte semibrillante color blanco. Manija autin de Yale o similar y tope de piso media luna. Incluye suministro y transporte de todos los materiales, transportes internos, acoples, empaques, chazos, tornillos, sellado (interior y exterior) con silicona transparente antihongos y todos los elementos necesarios para su correcta fabricación, instalación y funcionamiento. | und | 0 | 1000000 | 0
12.2 | Puerta entamborada de 0,8m de ancho, de caras lisas, fabricada en lámina galvanizada calibre 18 con bastidores para el ala y el montante en tubería pts de 30x30x3mm + Persiana de ventilacion con empaque para aislamiento de par galvanico. Acabado en wash primer + pintura anticorrosiva + esmalte semibrillante color blanco. Manija autin de Yale o similar y tope de piso media luna. Incluye suministro y transporte de todos los materiales, transportes internos, acoples, empaques, chazos, tornillos, sellado (interior y exterior) con silicona transparente antihongos y todos los elementos necesarios para su correcta fabricación, instalación y funcionamiento. | und | 0 | 1200000 | 0
12.3 | Puerta entamborada de 1,20m de ancho, de caras lisas, fabricada en lámina galvanizada calibre 18 con bastidores para el ala y el montante en tubería pts de 30x30x3mm + Persiana de ventilacion con empaque para aislamiento de par galvanico. Acabado en wash primer + pintura anticorrosiva + esmalte semibrillante color blanco. Manija autin de Yale o similar y tope de piso media luna. Incluye suministro y transporte de todos los materiales, transportes internos, acoples, empaques, chazos, tornillos, sellado (interior y exterior) con silicona transparente antihongos y todos los elementos necesarios para su correcta fabricación, instalación y funcionamiento. | und | 0 | 1400000 | 0
12.4 | Puerta entamborada de doble ala de 1,20m de ancho, de caras lisas, fabricada en lámina galvanizada calibre 18 con bastidores para el ala y el montante en tubería pts de 30x30x3mm + Persiana de ventilacion con empaque para aislamiento de par galvanico. Acabado en wash primer + pintura anticorrosiva + esmalte semibrillante color blanco. Manija autin de Yale o similar y tope de piso media luna. Incluye suministro y transporte de todos los materiales, transportes internos, acoples, empaques, chazos, tornillos, sellado (interior y exterior) con silicona transparente antihongos y todos los elementos necesarios para su correcta fabricación, instalación y funcionamiento. | und | 0 | 1800000 | 0
12.5 | Puerta corrediza entamborada, de caras lisas de 2,00m, fabricada en lámina galvanizada calibre 18 con bastidores para el ala en pts de 30x30x3mm. Riel, guias y rodamientos metalicos. Acabado en wash primer + pintura anticorrosiva + esmalte semibrillante color blanco. Chapa pico de loro o similar y tiradera vertical doble en H. Incluye suministro y transporte de todos los materiales, transportes internos, acoples, empaques, chazos, tornillos, sellado (interior y exterior) con silicona transparente antihongos y todos los elementos necesarios para su correcta fabricación, instalación y funcionamiento. | und | 0 | 2000000 | 0
12.6 | Puerta de 1 ala, pivotante con cierre de puerta superior de sistema liviano en aluminio extruido con bastidor en tubería, en vidrio sanblasting laminado templado 4mmX4mm translucido. Acado en pintura electrostática líquida negro ral 9005. Cerradura de seguridad y tiradera vertical doble tipo H. Incluye tope de piso en media luna, suministro y transporte de todos los materiales, transportes internos, acoples, empaques, chazos, tornillos, sellado (interior y exterior) con silicona transparente antihongos y todos los elementos necesarios para su correcta fabricación, instalación y funcionamiento. | und | 0 | 2000000 | 0
12.7 | Puerta plegable de 2,76m x 2.98m conformada por bastidor en tubería metálica pts de 100x40x3mm y tubería pts de R:20mm y 3mm de espesor dispuestas verticalmente según diseño cada 20cm a eje del elemento. Acabado con wash primer+ pintura anticorrosiva + esmalte tipo poliuretano para exteriores semibrillante color negro ral 9005. Cerradura de seguridad de primera calidad tipo yale o equivalente y manija en acero. Incluye suministro y transporte de todos los materiales, transportes internos, acoples, empaques, chazos, tornillos, sellado (interior y exterior) con silicona transparente antihongos y todos los elementos necesarios para su correcta fabricación, instalación y funcionamiento. | und | 0 | 3500000 | 0
12.8 | Puerta plegable de 2,76m x 3.18m conformada por bstidor en tubería metálica pts de 100x40x3mm y tubería pts de R:20mm y 3mm de espesor dispuestas verticalmente según diseño cada 20cm a eje del elemento. Acabado con wash primer+ pintura anticorrosiva + esmalte tipo poliuretano para exteriores semibrillante color negro ral 9005. Cerradura de seguridad de primera calidad tipo yale o equivalente y manija en acero. Incluye suministro y transporte de todos los materiales, transportes internos, acoples, empaques, chazos, tornillos, sellado (interior y exterior) con silicona transparente antihongos y todos los elementos necesarios para su correcta fabricación, instalación y funcionamiento. | und | 0 | 3800000 | 0
12.9 | Puerta plegable de 2,76m x 4,45m conformada por bstidor en tubería metálica pts de 100x40x3mm y tubería pts de R:20mm y 3mm de espesor dispuestas verticalmente según diseño cada 20cm a eje del elemento. Acabado con wash primer+ pintura anticorrosiva + esmalte tipo poliuretano para exteriores semibrillante color negro ral 9005. Cerradura de seguridad de primera calidad tipo yale o equivalente y manija en acero. Incluye suministro y transporte de todos los materiales, transportes internos, acoples, empaques, chazos, tornillos, sellado (interior y exterior) con silicona transparente antihongos y todos los elementos necesarios para su correcta fabricación, instalación y funcionamiento. | und | 0 | 3500000 | 0
12.10 | Puerta entamborada de 2,00m de ancho, de caras lisas, fabricada en lámina galvanizada calibre 18 con bastidores para el ala y el montante en tubería pts de 30x30x3mm. Ventana de sistema liviano en aluminio extruido con bastidor en tubería + embaque de aislamiento de par galvánico. Con cristal laminado templado 6mm+6mm traslúcido. Acabado en wash primer + pintura anticorrosiva + esmalte semibrillante color ral 9005. Acabado para aluminio en pintura electrostática líquida de color negro ral 9005. Manija de seguridad, tope de piso media luna y tiradera doble. Incluye suministro y transporte de todos los materiales, transportes internos, acoples, empaques, chazos, tornillos, sellado (interior y exterior) con silicona transparente antihongos y todos los elementos necesarios para su correcta fabricación, instalación y funcionamiento. | und | 0 | 3500000 | 0
12.11 | Puerta entamborada de 4,22m de ancho, de caras lisas, fabricada en lámina galvanizada calibre 18 con bastidores para el ala y el montante en tubería pts de 30x30x3mm. Ventana de sistema liviano en aluminio extruido con bastidor en tubería + embaque de aislamiento de par galvánico. Con cristal laminado templado 6mm+6mm traslúcido. Acabado en wash primer + pintura anticorrosiva + esmalte semibrillante color ral 9005. Acabado para aluminio en pintura electrostática líquida de color negro ral 9005. Manija de seguridad, tope de piso media luna y tiradera doble. Incluye suministro y transporte de todos los materiales, transportes internos, acoples, empaques, chazos, tornillos, sellado (interior y exterior) con silicona transparente antihongos y todos los elementos necesarios para su correcta fabricación, instalación y funcionamiento. | und | 0 | 4500000 | 0
12.12 | Puerta de 1 ala, de 5,20 de ancho, pivotante con cierre de puerta superior de sistema liviano en aluminio extruido con bastidor en tubería, en vidrio sanblasting laminado templado 4mm+4mm translucido. Acado en pintura electrostática líquida negro ral 9005. Cerradura de seguridad y tiradera vertical doble tipo H. Incluye tope de piso en media luna, suministro y transporte de todos los materiales, transportes internos, acoples, empaques, chazos, tornillos, sellado (interior y exterior) con silicona transparente antihongos y todos los elementos necesarios para su correcta fabricación, instalación y funcionamiento. | und | 0 | 5500000 | 0
12.13 | Puerta plegable de 6,40m x 3,29m conformada por bastidor en tubería metálica pts de 100x40x3mm y tubería pts de R:20mm y 3mm de espesor dispuestas verticalmente según diseño cada 20cm a eje del elemento. Acabado con wash primer+ pintura anticorrosiva + esmalte tipo poliuretano para exteriores semibrillante color negro ral 9005. Cerradura de seguridad de primera calidad tipo yale o equivalente y manija en acero. Incluye suministro y transporte de todos los materiales, transportes internos, acoples, empaques, chazos, tornillos, sellado (interior y exterior) con silicona transparente antihongos y todos los elementos necesarios para su correcta fabricación, instalación y funcionamiento. | und | 0 | 6500000 | 0
12.14 | Puerta plegable de 8,60m x 4,35m conformada por bastidor en tubería metálica pts de 100x40x3mm y tubería pts de R:20mm y 3mm de espesor dispuestas verticalmente según diseño cada 20cm a eje del elemento. Acabado con wash primer+ pintura anticorrosiva + esmalte tipo poliuretano para exteriores semibrillante color negro ral 9005. Cerradura de seguridad de primera calidad tipo yale o equivalente y manija en acero. Incluye suministro y transporte de todos los materiales, transportes internos, acoples, empaques, chazos, tornillos, sellado (interior y exterior) con silicona transparente antihongos y todos los elementos necesarios para su correcta fabricación, instalación y funcionamiento. | und | 0 | 12000000 | 0
12.15 | Puerta doble entamborada de 1,20m x 3,08m de caras lisas, fabricada en lámina galvanizada calibre 18 con bastidores para el ala y el montante en tubería pts de 30x30x3mm. Acabado en wash primer + pintura anticorrosiva + esmalte semibrillante color blanco. Manija autin de Yale o similar y tope de piso media luna. Incluye suministro y transporte de todos los materiales, transportes internos, acoples, empaques, chazos, tornillos, sellado (interior y exterior) con silicona transparente antihongos y todos los elementos necesarios para su correcta fabricación, instalación y funcionamiento. | und | 0 | 3000000 | 0
12.16 | Puerta doble entamborada de 1,20m x 3,18m de caras lisas, fabricada en lámina galvanizada calibre 18 con bastidores para el ala y el montante en tubería pts de 30x30x3mm. Acabado en wash primer + pintura anticorrosiva + esmalte semibrillante color blanco. Manija autin de Yale o similar y tope de piso media luna. Incluye suministro y transporte de todos los materiales, transportes internos, acoples, empaques, chazos, tornillos, sellado (interior y exterior) con silicona transparente antihongos y todos los elementos necesarios para su correcta fabricación, instalación y funcionamiento. | und | 0 | 3200000 | 0
12.17 | Puerta doble entamborada de 1,20m x 3,29m de caras lisas, fabricada en lámina galvanizada calibre 18 con bastidores para el ala y el montante en tubería pts de 30x30x3mm. Acabado en wash primer + pintura anticorrosiva + esmalte semibrillante color blanco. Manija autin de Yale o similar y tope de piso media luna. Incluye suministro y transporte de todos los materiales, transportes internos, acoples, empaques, chazos, tornillos, sellado (interior y exterior) con silicona transparente antihongos y todos los elementos necesarios para su correcta fabricación, instalación y funcionamiento. | und | 0 | 3200000 | 0
12.18 | Puerta doble entamborada de 1,20m x 3,00m de caras lisas, fabricada en lámina galvanizada calibre 18 con bastidores para el ala y el montante en tubería pts de 30x30x3mm. Acabado en wash primer + pintura anticorrosiva + esmalte semibrillante color blanco. Manija autin de Yale o similar y tope de piso media luna. Incluye suministro y transporte de todos los materiales, transportes internos, acoples, empaques, chazos, tornillos, sellado (interior y exterior) con silicona transparente antihongos y todos los elementos necesarios para su correcta fabricación, instalación y funcionamiento. | und | 0 | 3200000 | 0
12.19 | Puerta doble entamborada de 3,20m x 3,00m de caras lisas, fabricada en lámina galvanizada calibre 18 con bastidores para el ala y el montante en tubería pts de 30x30x3mm. Acabado en wash primer + pintura anticorrosiva + esmalte semibrillante color blanco. Manija autin de Yale o similar y tope de piso media luna. Incluye suministro y transporte de todos los materiales, transportes internos, acoples, empaques, chazos, tornillos, sellado (interior y exterior) con silicona transparente antihongos y todos los elementos necesarios para su correcta fabricación, instalación y funcionamiento. | und | 0 | 3200000 | 0
12.20 | Puerta doble entamborada de 0.80m x 3,64m de caras lisas, fabricada en lámina galvanizada calibre 18 con bastidores para el ala y el montante en tubería pts de 30x30x3mm. Acabado en wash primer + pintura anticorrosiva + esmalte semibrillante color blanco. Manija autin de Yale o similar y tope de piso media luna. Incluye suministro y transporte de todos los materiales, transportes internos, acoples, empaques, chazos, tornillos, sellado (interior y exterior) con silicona transparente antihongos y todos los elementos necesarios para su correcta fabricación, instalación y funcionamiento. | und | 0 | 2500000 | 0
12.21 | Puerta doble entamborada de 0.80m x 3,75m de caras lisas, fabricada en lámina galvanizada calibre 18 con bastidores para el ala y el montante en tubería pts de 30x30x3mm. Acabado en wash primer + pintura anticorrosiva + esmalte semibrillante color blanco. Manija autin de Yale o similar y tope de piso media luna. Incluye suministro y transporte de todos los materiales, transportes internos, acoples, empaques, chazos, tornillos, sellado (interior y exterior) con silicona transparente antihongos y todos los elementos necesarios para su correcta fabricación, instalación y funcionamiento. | und | 0 | 2500000 | 0
12.22 | Puerta doble entamborada de 0.80m x 3,00m de caras lisas, fabricada en lámina galvanizada calibre 18 con bastidores para el ala y el montante en tubería pts de 30x30x3mm. Acabado en wash primer + pintura anticorrosiva + esmalte semibrillante color blanco. Manija autin de Yale o similar y tope de piso media luna. Incluye suministro y transporte de todos los materiales, transportes internos, acoples, empaques, chazos, tornillos, sellado (interior y exterior) con silicona transparente antihongos y todos los elementos necesarios para su correcta fabricación, instalación y funcionamiento. | und | 0 | 2300000 | 0
12.23 | Puerta reja pivotante de 17,20m x 2,70m conformada por un bastidor en tubería metálica, pts de 100x40x3mm, platinas 10x10mm colocadas vertialmente según diseño cada 11cm a eje del elemento y platinas de 100x5mm colocadas horizontalmente según diseño. Acabado en wash primer + pintura anticorrosiva + esmalte semibrillante tipo poliuretano para exteriores semibrillante color negro 9005. Cerradura de seguridad de primera calidad tipo yale o equivalente y manija en acero. Incluye suministro y transporte de todos los materiales, transportes internos, acoples, empaques, chazos, tornillos, sellado (interior y exterior) con silicona transparente antihongos y todos los elementos necesarios para su correcta fabricación, instalación y funcionamiento. | und | 0 | 3000000 | 0
12.24 | Puerta reja pivotante de 5,20m x 2,70m conformada por un bastidor en tubería metálica, pts de 100x40x3mm, platinas 10x10mm colocadas vertialmente según diseño cada 11cm a eje del elemento y platinas de 100x5mm colocadas horizontalmente según diseño. Acabado en wash primer + pintura anticorrosiva + esmalte semibrillante tipo poliuretano para exteriores semibrillante color negro 9005. Cerradura de seguridad de primera calidad tipo yale o equivalente y manija en acero. Incluye suministro y transporte de todos los materiales, transportes internos, acoples, empaques, chazos, tornillos, sellado (interior y exterior) con silicona transparente antihongos y todos los elementos necesarios para su correcta fabricación, instalación y funcionamiento. | und | 0 | 6000000 | 0
12.25 | Puerta cortafuego de 1,50 x 3,29m con perfiles de acero según la norma UNE-EN-ISO 1461:201. Ala en chapa rellena con aislamiento de alta densidad en lana mineral de roca ignifuga. Función antpánico B EN 1125. Acabado en pintura base epoxipoliamida + pintura en poliuretano color negro ral 9005 garantizando un espesor mínimo de 100 micras. Resistencia al fuego de 60 minutos. Incluye suministro y transporte de todos los materiales, transportes internos, acoples, empaques, chazos, tornillos, sellado (interior y exterior) con silicona transparente antihongos y todos los elementos necesarios para su correcta fabricación, instalación y funcionamiento. | und | 0 | 3094855 | 0
12.26 | Puerta cortafuego de 1,50 x 3,75m con perfiles de acero según la norma UNE-EN-ISO 1461:201. Ala en chapa rellena con aislamiento de alta densidad en lana mineral de roca ignifuga. Función antpánico B EN 1125. Acabado en pintura base epoxipoliamida + pintura en poliuretano color negro ral 9005 garantizando un espesor mínimo de 100 micras. Resistencia al fuego de 60 minutos. Incluye suministro y transporte de todos los materiales, transportes internos, acoples, empaques, chazos, tornillos, sellado (interior y exterior) con silicona transparente antihongos y todos los elementos necesarios para su correcta fabricación, instalación y funcionamiento. | und | 0 | 3517304 | 0
12.27 | Puerta cortafuego de 1,50 x 3,00m con perfiles de acero según la norma UNE-EN-ISO 1461:201. Ala en chapa rellena con aislamiento de alta densidad en lana mineral de roca ignifuga. Función antpánico B EN 1125. Acabado en pintura base epoxipoliamida + pintura en poliuretano color negro ral 9005 garantizando un espesor mínimo de 100 micras. Resistencia al fuego de 60 minutos. Incluye suministro y transporte de todos los materiales, transportes internos, acoples, empaques, chazos, tornillos, sellado (interior y exterior) con silicona transparente antihongos y todos los elementos necesarios para su correcta fabricación, instalación y funcionamiento. | und | 0 | 2828527 | 0
12.28 | Puerta plegable de 4 hojas, con bastidor perimetral y persianas ensambladas de manera mecánica. Formada en lámina cold rolled cal 18, marco de 100mm cal 18. Acabado en wash primer + pintura anticorrosiva + esmalte semibrillante color negro ral 9005. Incluye barra antipánico push en cuerpos centrales, cierrapuertas serie (150kg-UL-RF) 3005 YALE o equivalente, suministro y transporte de todos los materiales, transportes internos, acoples, empaques, chazos, tornillos, sellado (interior y exterior) con silicona transparente antihongos y todos los elementos necesarios para su correcta fabricación, instalación y funcionamiento. | und | 0 | 4000000 | 0
12.29 | Puerta corrediza entamborada, de caras lisas de 2,20 x 3,64m, fabricada en lámina galvanizada calibre 18 con bastidores para el ala en pts de 30x30x3mm. Riel, guias y rodamientos metalicos. Acabado en wash primer + pintura anticorrosiva + esmalte semibrillante color blanco. Chapa pico de loro o similar y tiradera vertical doble en H. Incluye suministro y transporte de todos los materiales, transportes internos, acoples, empaques, chazos, tornillos, sellado (interior y exterior) con silicona transparente antihongos y todos los elementos necesarios para su correcta fabricación, instalación y funcionamiento. | und | 0 | 5000000 | 0
12.30 | Puerta corrediza entamborada, de caras lisas de 2,00 x 3,00m, fabricada en lámina galvanizada calibre 18 con bastidores para el ala en pts de 30x30x3mm. Riel, guias y rodamientos metalicos. Acabado en wash primer + pintura anticorrosiva + esmalte semibrillante color blanco. Chapa pico de loro o similar y tiradera vertical doble en H. Incluye suministro y transporte de todos los materiales, transportes internos, acoples, empaques, chazos, tornillos, sellado (interior y exterior) con silicona transparente antihongos y todos los elementos necesarios para su correcta fabricación, instalación y funcionamiento. | und | 0 | 4500000 | 0
12.31 | Puerta reja pivotante de 5,20m x 2,70m conformada por un bastidor en tubería metálica, pts de 100x40x3mm, platinas 10x10mm colocadas vertialmente según diseño cada 11cm a eje del elemento y platinas de 100x5mm colocadas horizontalmente según diseño. Acabado en wash primer + pintura anticorrosiva + esmalte semibrillante tipo poliuretano para exteriores semibrillante color negro 9005. Cerradura de seguridad de primera calidad tipo yale o equivalente y manija en acero. Incluye suministro y transporte de todos los materiales, transportes internos, acoples, empaques, chazos, tornillos, sellado (interior y exterior) con silicona transparente antihongos y todos los elementos necesarios para su correcta fabricación, instalación y funcionamiento. | und | 0 | 6000000 | 0
12.32 | Puerta reja pivotante de 3,20m x 2,70m conformada por un bastidor en tubería metálica, pts de 100x40x3mm, platinas 10x10mm colocadas vertialmente según diseño cada 11cm a eje del elemento y platinas de 100x5mm colocadas horizontalmente según diseño. Acabado en wash primer + pintura anticorrosiva + esmalte semibrillante tipo poliuretano para exteriores semibrillante color negro 9005. Cerradura de seguridad de primera calidad tipo yale o equivalente y manija en acero. Incluye suministro y transporte de todos los materiales, transportes internos, acoples, empaques, chazos, tornillos, sellado (interior y exterior) con silicona transparente antihongos y todos los elementos necesarios para su correcta fabricación, instalación y funcionamiento. | und | 0 | 6000000 | 0
12.33 | Puerta reja pivotante de 2,50m x 2,70m conformada por un bastidor en tubería metálica, pts de 100x40x3mm, platinas 10x10mm colocadas vertialmente según diseño cada 11cm a eje del elemento y platinas de 100x5mm colocadas horizontalmente según diseño. Acabado en wash primer + pintura anticorrosiva + esmalte semibrillante tipo poliuretano para exteriores semibrillante color negro 9005. Cerradura de seguridad de primera calidad tipo yale o equivalente y manija en acero. Incluye suministro y transporte de todos los materiales, transportes internos, acoples, empaques, chazos, tornillos, sellado (interior y exterior) con silicona transparente antihongos y todos los elementos necesarios para su correcta fabricación, instalación y funcionamiento. | und | 0 | 4800000 | 0
12.34 | Reja pivotante de 5,20m x 2,70m conformada por un bastidor en tubería metálica, pts de 100x40x3mm, platinas 10x10mm colocadas vertialmente según diseño cada 11cm a eje del elemento y platinas de 100x5mm colocadas horizontalmente según diseño. Acabado en wash primer + pintura anticorrosiva + esmalte semibrillante tipo poliuretano para exteriores semibrillante color negro 9005. Cerradura de seguridad de primera calidad tipo yale o equivalente y manija en acero. Incluye suministro y transporte de todos los materiales, transportes internos, acoples, empaques, chazos, tornillos, sellado (interior y exterior) con silicona transparente antihongos y todos los elementos necesarios para su correcta fabricación, instalación y funcionamiento. | und | 0 | 6000000 | 0
12.35 | Puerta corrediza entamborada, de caras lisas de 2,20 x 3,29m, fabricada en lámina galvanizada calibre 18 con bastidores para el ala en pts de 30x30x3mm. Riel, guias y rodamientos metalicos. Acabado en wash primer + pintura anticorrosiva + esmalte semibrillante color blanco. Chapa pico de loro o similar y tiradera vertical doble en H. Incluye suministro y transporte de todos los materiales, transportes internos, acoples, empaques, chazos, tornillos, sellado (interior y exterior) con silicona transparente antihongos y todos los elementos necesarios para su correcta fabricación, instalación y funcionamiento. | und | 0 | 4500000 | 0
12.36 | Puerta ventana de 1 ala de 6,00 x 3,00m de ancho, pivotante con cierre de puerta superior de sistema liviano en aluminio extruido con bastidor en tubería, en vidrio sanblasting laminado templado 4mm+4mm translucido. Acado en pintura electrostática líquida negro ral 9005. Cerradura de seguridad y tiradera vertical doble tipo H. Incluye tope de piso en media luna, suministro y transporte de todos los materiales, transportes internos, acoples, empaques, chazos, tornillos, sellado (interior y exterior) con silicona transparente antihongos y todos los elementos necesarios para su correcta fabricación, instalación y funcionamiento. | und | 0 | 10000000 | 0
12.37 | Puerta ventana de 1 ala de 3,20 x 3,00m de ancho, pivotante con cierre de puerta superior de sistema liviano en aluminio extruido con bastidor en tubería, en vidrio sanblasting laminado templado 4mm+4mm translucido. Acado en pintura electrostática líquida negro ral 9005. Cerradura de seguridad y tiradera vertical doble tipo H. Incluye tope de piso en media luna, suministro y transporte de todos los materiales, transportes internos, acoples, empaques, chazos, tornillos, sellado (interior y exterior) con silicona transparente antihongos y todos los elementos necesarios para su correcta fabricación, instalación y funcionamiento. | und | 0 | 6000000 | 0
12.38 | Puerta corrediza entamborada, de caras lisas de 4,15 x 3,29m, fabricada en lámina galvanizada calibre 18 con bastidores para el ala y el montaje en tubería pts de 30x30x3mm. Ventana en sistema liviano en aluminio extruido con bastidor en tubería + empaque de aislamiento de par galvánico. Con cristal laminado templado 6mm + 6mm translucido.Riel, guias y rodamientos metalicos. Acabado para acero en wash primer + pintura anticorrosiva + esmalte semibrillante color negro al 9005. Acabado para aluminio en pintura electrostática liquida de color negro al 9005. Manija de seguridad, tope de piso media luna y tiradera doble. Incluye suministro y transporte de todos los materiales, transportes internos, acoples, empaques, chazos, tornillos, sellado (interior y exterior) con silicona transparente antihongos y todos los elementos necesarios para su correcta fabricación, instalación y funcionamiento. | und | 0 | 10240000 | 0
12.39 | Puerta entamborada de 2,00 x 2,50m, de caras lisas, fabricada en lámina galvanizada calibre 18 con bastidores para el ala y el montante en tubería pts de 30x30x3mm. Ventana de sistema liviano en aluminio extruido con bastidor en tubería + embaque de aislamiento de par galvánico. Con cristal laminado templado 6mm+6mm traslúcido. Acabado en wash primer + pintura anticorrosiva + esmalte semibrillante color ral 9005. Acabado para aluminio en pintura electrostática líquida de color negro ral 9005. Manija de seguridad, tope de piso media luna y tiradera doble. Incluye suministro y transporte de todos los materiales, transportes internos, acoples, empaques, chazos, tornillos, sellado (interior y exterior) con silicona transparente antihongos y todos los elementos necesarios para su correcta fabricación, instalación y funcionamiento. | und | 0 | 3500000 | 0
12.40 | Puerta corrediza entamborada, de caras lisas de 2,00 x 2,50m, fabricada en lámina galvanizada calibre 18 con bastidores para el ala en pts de 30x30x3mm. Riel, guias y rodamientos metalicos. Acabado en wash primer + pintura anticorrosiva + esmalte semibrillante color blanco. Chapa pico de loro o similar y tiradera vertical doble en H. Incluye suministro y transporte de todos los materiales, transportes internos, acoples, empaques, chazos, tornillos, sellado (interior y exterior) con silicona transparente antihongos y todos los elementos necesarios para su correcta fabricación, instalación y funcionamiento. | und | 0 | 5000000 | 0
12.41 | Puerta de 1 ala de 2,45 x 3,75m, pivotante con cierre de puerta superior de sistema liviano en aluminio extruido con bastidor en tubería, en vidrio sanblasting laminado templado 4mm+4mm translucido. Acado en pintura electrostática líquida negro ral 9005. Cerradura de seguridad y tiradera vertical doble tipo H. Incluye tope de piso en media luna, suministro y transporte de todos los materiales, transportes internos, acoples, empaques, chazos, tornillos, sellado (interior y exterior) con silicona transparente antihongos y todos los elementos necesarios para su correcta fabricación, instalación y funcionamiento. | und | 0 | 6000000 | 0
12.42 | Puerta de 1 ala de 1,50 x 3,75m, pivotante con cierre de puerta superior de sistema liviano en aluminio extruido con bastidor en tubería, en vidrio sanblasting laminado templado 4mm+4mm translucido. Acado en pintura electrostática líquida negro ral 9005. Cerradura de seguridad y tiradera vertical doble tipo H. Incluye tope de piso en media luna, suministro y transporte de todos los materiales, transportes internos, acoples, empaques, chazos, tornillos, sellado (interior y exterior) con silicona transparente antihongos y todos los elementos necesarios para su correcta fabricación, instalación y funcionamiento. | und | 0 | 4000000 | 0
12.43 | Puerta entamborada de 4,22 x 3,00m, de caras lisas, fabricada en lámina galvanizada calibre 18 con bastidores para el ala y el montante en tubería pts de 30x30x3mm. Ventana de sistema liviano en aluminio extruido con bastidor en tubería + embaque de aislamiento de par galvánico. Con cristal laminado templado 6mm+6mm traslúcido. Acabado en wash primer + pintura anticorrosiva + esmalte semibrillante color ral 9005. Acabado para aluminio en pintura electrostática líquida de color negro ral 9005. Manija de seguridad, tope de piso media luna y tiradera doble. Incluye suministro y transporte de todos los materiales, transportes internos, acoples, empaques, chazos, tornillos, sellado (interior y exterior) con silicona transparente antihongos y todos los elementos necesarios para su correcta fabricación, instalación y funcionamiento. | und | 0 | 4500000 | 0
12.44 | Puerta de 1 ala de 4,35 x 3,00m, pivotante con cierre de puerta superior de sistema liviano en aluminio extruido con bastidor en tubería, en vidrio sanblasting laminado templado 4mm+4mm translucido. Acado en pintura electrostática líquida negro ral 9005. Cerradura de seguridad y tiradera vertical doble tipo H. Incluye tope de piso en media luna, suministro y transporte de todos los materiales, transportes internos, acoples, empaques, chazos, tornillos, sellado (interior y exterior) con silicona transparente antihongos y todos los elementos necesarios para su correcta fabricación, instalación y funcionamiento. | und | 0 | 4500000 | 0
12.45 | Puerta entamborada de 3,05 x 3,00m, de caras lisas, fabricada en lámina galvanizada calibre 18 con bastidores para el ala y el montante en tubería pts de 30x30x3mm. Ventana de sistema liviano en aluminio extruido con bastidor en tubería + embaque de aislamiento de par galvánico. Con cristal laminado templado 6mm+6mm traslúcido. Acabado en wash primer + pintura anticorrosiva + esmalte semibrillante color ral 9005. Acabado para aluminio en pintura electrostática líquida de color negro ral 9005. Manija de seguridad, tope de piso media luna y tiradera doble. Incluye suministro y transporte de todos los materiales, transportes internos, acoples, empaques, chazos, tornillos, sellado (interior y exterior) con silicona transparente antihongos y todos los elementos necesarios para su correcta fabricación, instalación y funcionamiento. | und | 0 | 6862500 | 0
12.46 | Puerta entamborada de 6,37 x 3,00m, de caras lisas, fabricada en lámina galvanizada calibre 18 con bastidores para el ala y el montante en tubería pts de 30x30x3mm. Ventana de sistema liviano en aluminio extruido con bastidor en tubería + embaque de aislamiento de par galvánico. Con cristal laminado templado 6mm+6mm traslúcido. Acabado en wash primer + pintura anticorrosiva + esmalte semibrillante color ral 9005. Acabado para aluminio en pintura electrostática líquida de color negro ral 9005. Manija de seguridad, tope de piso media luna y tiradera doble. Incluye suministro y transporte de todos los materiales, transportes internos, acoples, empaques, chazos, tornillos, sellado (interior y exterior) con silicona transparente antihongos y todos los elementos necesarios para su correcta fabricación, instalación y funcionamiento. | und | 0 | 10000000 | 0
12.47 | Puerta entamborada de 1,20 x 3,00m, de caras lisas, fabricada en lámina galvanizada calibre 18 con bastidores para el ala y el montante en tubería pts de 30x30x3mm. Ventana de sistema liviano en aluminio extruido con bastidor en tubería + embaque de aislamiento de par galvánico. Con cristal laminado templado 6mm+6mm traslúcido. Acabado en wash primer + pintura anticorrosiva + esmalte semibrillante color ral 9005. Acabado para aluminio en pintura electrostática líquida de color negro ral 9005. Manija de seguridad, tope de piso media luna y tiradera doble. Incluye suministro y transporte de todos los materiales, transportes internos, acoples, empaques, chazos, tornillos, sellado (interior y exterior) con silicona transparente antihongos y todos los elementos necesarios para su correcta fabricación, instalación y funcionamiento. | und | 0 | 3200000 | 0
12.48 | Cortina enrrollable, en lámina metálica perforada, incluye tapa rollos de acero galvanizado cal 24, tubo negro con resortes externos en acero 1070, placas de soporte en acero de 5mm, guías metálicas en lámina galvanizada cal 14 de 50 x 30mm, soporte inferior de uno o dos ángulos galvanizados de 2" x 1/8", pasador portacandados en platina de 1" x 1/4" galvanizado. Contiene los porta candados, 2 candados blindados de sguridad tipo Black&Decker, yale o calidad equivalente, acabado para los elementos metálicos con color negro. Verificar medidas en obra, color negro mate, sistema de apertura y cierre manual. | m2 | 0 | 450000 | 0
12.49 | Ventana de apertura tipo guillotina de sistema liviano en aluminio extruido con cristal templado 6mm + 6mm traslúcido. Acabado en pintura electrostática líquida de color negro ral 9005. Incluye suministro y transporte de todos los materiales, transportes internos, acoples, empaques, chazos, tornillos, sellado (interior y exterior) con silicona transparente antihongos y todos los elementos necesarios para su correcta fabricación, instalación y funcionamiento | m2 | 0 | 500000 | 0
12.50 | Ventana fija de sistema liviano en aluminio extruido, con cristal laminado templado 6mm+ 6mm traslúcido. Acabado en pintura electrostática líquida de color negro ral 9005. Incluye suministro y transporte de todos los materiales, transportes internos, acoples, empaques, chazos, tornillos, sellado (interior y exterior) con silicona transparente antihongos y todos los elementos necesarios para su correcta fabricación, instalación y funcionamiento | m2 | 0 | 400000 | 0
12.51 | Vidrio templado 6mm de 2,70mx76,4m para zona de auditorios y administración. | m2 | 0 | 141984 | 0
12.52 | Suministro, transporte y colocación de mesón en acero inoxidable AISI 304 calibre 18 tipo Socoda o equivalente, de dimensiones variables. Incluye pozuelo, salpicadero, bordes redondeados, sifón, canastilla, grifería cuello de ganso, abastos con llave metálica, parales (pieamigos en platina de 2" x 3/16" asegurados a la pared mediante 2 pernos de expansión de 3/8" x 4" c/u) de soporte donde sea necesario y todos los demás elementos necesarios para su correcta instalación y funcionamiento. | und | 0 | 305053 | 0
12.53 | Suministro, transporte e instalación de división en paral, orinal de 0.46 x 0.96 m. En acero inoxidable AISI 304, calibre 20 acabado satinado, para divisiones de baños, paneles entamborados con un espesor de 30 mm., calidad Socoda o equivalente. Incluye zócalo en acero inoxidable, estructura interna de los paneles en tubería cuadrada galvanizada de 25 mm., e=0.9 mm., bisagras pivotantes con apertura de 110º, elementos de anclaje a 90º y pasadores en acero inoxidable, tornillo de ensamble antivandálico tipo One Way y todos los elementos necesarios para su correcta instalación y funcionamiento. Según diseño. Ver detalle de baños. | und | 0 | 305347 | 0
12.54 | Suministro, transporte e instalación de tabique Liso de 1.2-1.4 x 1.60 m. En acero inoxidable AISI 304, calibre 20 acabado satinado, para divisiones de baños, paneles entamborados con un espesor de 30 mm., calidad Socoda o equivalente. Incluye zócalo en acero inoxidable, estructura interna de los paneles en tubería cuadrada galvanizada de 25 mm., con un espesor de 0.9 mm., bisagras pivotantes con apertura de 110º, elementos de anclaje a 90º y pasadores en acero inoxidable, tornillo de ensamble antivandálico tipo One Way y todos los elementos necesarios para su correcta instalación y funcionamiento. Según diseño. | und | 0 | 1443527 | 0
12.55 | Suministro, transporte e instalación de puerta de 0.50-0.60 x 1.60 m, en acero inoxidable AISI 304, calibre 20 acabado satinado, paneles entamborados con un espesor de 30 mm., calidad Socoda o su equivalente. Incluye icopor en su interior, zocalo en acero inoxidable, estructura interna de los paneles en tubería cuadrada de 25 mm. en lámina galvanizada con un espesor de 0.9mm., bisagras pivotantes en acero inoxidable, con apertura de 110º, elementos de anclaje a 90º y pasadores en acero inoxidable, tornillo de ensamble antivandálico tipo One Way y todos los elementos necesarios para su correcta instalación y funcionamiento. Para baños públicos. | und | 0 | 660927 | 0
12.56 | Suministro, transporte e instalación de paral central o extremo de 0.155-0.204 m. x 1.80 m. En acero inoxidable AISI 304, calibre 20 acabado satinado, para divisiones de baños, paneles entamborados con un espesor de 30 mm., calidad Socoda o equivalente. Incluye zócalo en acero inoxidable, estructura interna de los paneles en tubería cuadrada galvanizada de 25 mm., con un espesor de 0.9 mm., bisagras pivotantes con apertura de 110º, elementos de anclaje a 90º y pasadores en acero inoxidable, tornillo de ensamble antivandálico tipo One Way y todos los elementos necesarios para su correcta instalación y funcionamiento. Según diseño. | und | 0 | 358825 | 0
12.57 | Suminsitro, transporte e instalación de lámina en acero perforada cal 1mm y hueco de 3mm. Incluye todos los elementos necesarios para su correcta construcción y funcionamiento. | m2 | 0 | 375564 | 0
12.58 | Instalación de pasamanos en muro, en tubería negra liviana de 2". Incluye suministro y transporte de los materiales, platina soldada de 30 cm que se coloca cada 2.0 m y anclado con pernos expansivos al muro, pintura anticorrosivo, pintura de poliuretano; incluye todos los elementos necesarios para su correcta construcción y funcionamiento. | m | 0 | 53941 | 0
12.59 | Suministro, transporte y colocación de basurera compuesta por dos partes: Un recipiente para basura formado por un cilindro en lámina de acero inoxidable 304 cal. 18 punzonada, acabado satinado, platina refuerzo en acero inoxidable ca. 14; y un fondo en acero inoxidable 304 cal. 18 fabricado por embutición, ensamblados por medio de soldadura TIG; Y un poste en lámina HR cal. 12 con platinas de e=1/2". Con sistema de giro en acero inoxidable 304 Ø=1", y sistema de cierre en acero inoxidable cal. 16 en Acero Inoxidable. Incluye excavación, cargue transporte y botada del material que resulte de la excavación en botaderos oficiales o donde indique la interventoría, dado en concreto de 21 Mpa. de 0,40 x 0,40 x 0,40 m., y todo los demás elementos necesarios para su correcta instalación y funcionamiento. | und | 0 | 779462 | 0
12.60 | Suministro, transporte y colocación de dispensador de papel higiénico ref AC-DP400A tipo Acuaval o equivalente en acero inoxidable 304 con llave. Incluye todos los elementos necesarios para su correcta instalación. | und | 0 | 184809 | 0
12.61 | Suministro, transporte y colocación de dispensador de jabón spray, referencia C 70016 tipo Grival o su equivalente. Incluye todos los elementos necesarios para su correcta instalación y funcionamiento. | und | 0 | 129700 | 0
13 | CAPITULO 13 - INSTALACIONES HIDROSANITARIAS
13.1 | RED SUMINISTRO AGUA POTABLE
13.1.1 | Suministro, transporte e instalación de válvula compuerta marca RW 1/2" o equivalente. Se entregará debidamente instalada sin presencia de fugas ni fisuras, sometida al sistema ya presurizado. Incluye todos los elementos requeridos para su correcta instalación y funcionamiento. Sanitario | und | 0 | 34071 | 0
13.1.2 | Suministro, transporte e instalación de válvula compuerta marca RW 1/2" o equivalente. Se entregará debidamente instalada sin presencia de fugas ni fisuras, sometida al sistema ya presurizado. Incluye todos los elementos requeridos para su correcta instalación y funcionamiento. Lavamanos | und | 0 | 33071 | 0
13.1.3 | Suministro, transporte e instalación de válvula compuerta marca RW 1/2" o equivalente. Se entregará debidamente instalada sin presencia de fugas ni fisuras, sometida al sistema ya presurizado. Incluye todos los elementos requeridos para su correcta instalación y funcionamiento. Llave de jardin | und | 0 | 33071 | 0
13.1.4 | Suministro, transporte e instalación de válvula compuerta marca RW 1/2" o equivalente. Se entregará debidamente instalada sin presencia de fugas ni fisuras, sometida al sistema ya presurizado. Incluye todos los elementos requeridos para su correcta instalación y funcionamiento. Lavaplatos | und | 0 | 33071 | 0
13.1.5 | Suministro, transporte e instalación de válvula compuerta marca RW 3/4" o equivalente. Se entregará debidamente instalada sin presencia de fugas ni fisuras, sometida al sistema ya presurizado. Incluye todos los elementos requeridos para su correcta instalación y funcionamiento. Orinal | und | 0 | 50750 | 0
13.1.6 | Punto de agua fría (Reg de corte) 1/2" | und | 0 | 11625 | 0
13.1.7 | Punto de agua fría (Reg de corte) 3/4" | und | 0 | 14738 | 0
13.1.8 | Punto de agua fría (Reg de corte) 1" | und | 0 | 26339 | 0
13.1.9 | Punto de agua fría (Reg de corte) 1 1/4" | und | 0 | 53572 | 0
13.1.10 | Punto de agua fría (Reg de corte) 1 1/2" | und | 0 | 67634 | 0
13.1.11 | Suministro e instalación tuberías PVC Ø3/4" RDE 21 (incluye accesorios) | m | 0 | 9149 | 0
13.1.12 | Suministro e instalación tuberías PVC Ø1" RDE 21 (incluye accesorios) | m | 0 | 11797 | 0
13.1.13 | Suministro e instalación tuberías PVC Ø1 1/4" RDE 21 (incluye accesorios) | m | 0 | 16189 | 0
13.1.14 | Suministro e instalación tuberías PVC Ø1 1/2" RDE 21 (incluye accesorios) | m | 0 | 20594 | 0
13.1.15 | Suministro e instalación tuberías PVC Ø2" RDE 21 (incluye accesorios) | m | 0 | 27990 | 0
13.1.16 | Suministro e instalación de soporte de abrazadera para aseguramiento de tubería en losa 3/4" | und | 0 | 599 | 0
13.1.17 | Suministro e instalación valvula de flotador 2" | und | 0 | 250473 | 0
13.1.18 | Suministro e instalación centro de macromedición 2" | glo | 0 | 1867661 | 0
13.2 | AGUAS NEGRAS Y VENTILACIÓN
13.2.1 | Punto de desagüe 2'' (Adaptador de limpieza). Suministro e instalación de salida sanitaria y todo lo requerido para su correcta instalación. | und | 0 | 29290 | 0
13.2.2 | Punto de desagüe 4'' (Sanitario). Suministro e instalación de salida sanitaria y todo lo requerido para su correcta instalación. | und | 0 | 39481 | 0
13.2.3 | Punto de desagüe 2" (Lavamanos). Suministro e instalación de salida sanitaria y todo lo requerido para su correcta instalación. | und | 0 | 29290 | 0
13.2.4 | Punto de desagüe 3" (Lavamanos). Suministro e instalación de salida sanitaria y todo lo requerido para su correcta instalación. | und | 0 | 23375 | 0
13.2.5 | Punto de desagüe 2" (Sifón de piso). Suministro e instalación de salida sanitaria y todo lo requerido para su correcta instalación. | und | 0 | 29145 | 0
13.2.6 | Punto de desagüe 3" (Sifón de piso). Suministro e instalación de salida sanitaria y todo lo requerido para su correcta instalación. | und | 0 | 32114 | 0
13.2.7 | Punto de desagüe 3" (Lavaplatos). Suministro e instalación de salida sanitaria y todo lo requerido para su correcta instalación. | und | 0 | 24624 | 0
13.2.8 | Punto de desagüe 2" (Orinal). Suministro e instalación de salida sanitaria y todo lo requerido para su correcta instalación. | und | 0 | 24464 | 0
13.2.9 | Suministro e instalación de Tuberías aguas servidas Ø2". Incluye accesorios y todo lo necesario para su correcta instalación. | m | 0 | 20472 | 0
13.2.10 | Suministro e instalación Tuberías aguas servidas Ø3". Incluye accesorios y todo lo necesario para su correcta instalación. | m | 0 | 30697 | 0
13.2.11 | Suministro e instalación Tuberías aguas servidas Ø4". Incluye accesorios y todo lo necesario para su correcta instalación. | m | 0 | 40421 | 0
13.2.12 | Suministro e instalación Tuberías aguas servidas Ø6". Incluye accesorios y todo lo necesario para su correcta instalación. | m | 0 | 114881 | 0
13.2.13 | Suministro e instalación Bajante aguas servidas Ø4". Incluye accesorios y todo lo necesario para su correcta instalación. | m | 0 | 40421 | 0
13.2.14 | Suministro e instalación Tubería ventilación 2". Incluye accesorios y todo lo necesario para su correcta instalación. | m | 0 | 13972 | 0
13.2.15 | Suministro e instalación Tubería ventilación 3". Incluye accesorios y todo lo necesario para su correcta instalación. | m | 0 | 20496 | 0
13.2.16 | Suministro, transporte e instalación de REJILLA METÁLICA DE PISO combinada Aluminio/bronce DE 4x3" para desagüe de 3". Incluye suministro y transporte de los materiales y todos los elementos necesarios para su correcta instalación. | m | 0 | 19873 | 0
13.2.17 | Suministro, transporte e instalación de REJILLA METÁLICA DE PISO combinada Aluminio/bronce DE 3x2" para desagüe de 2". Incluye suministro y transporte de los materiales y todos los elementos necesarios para su correcta instalación. | und | 0 | 15873 | 0
13.2.18 | Construcción de caja de inspección de 60x60 en concreto de 21MPa preparado en obra. Incluye suministro y transporte de insumos, acero de refuerzo, impermeabilizante integral tipo sika o similar, herraje, marco y tapa. Además de todos los accesorios o elementos necesarios para su correcta construcción. | und | 0 | 484569 | 0
13.2.19 | Construcción de trampa de grasas en concreto de 21MPa preparado en obra. Incluye suministro y transporte de insumos, acero de refuerzo, impermeabilizante integral tipo sika o similar. Además de todos los accesorios o elementos necesarios para su correcta construcción. | und | 0 | 1457471 | 0
13.3 | EVACUACIÓN AGUAS LLUVIAS
13.3.1 | Punto de desagüe aguas lluvias 4" (Tragante de Cúpula o sifón 4"). Incluye accesorios y todo lo necesario para su correcta instalación. | und | 0 | 53990 | 0
13.3.2 | Punto de desagüe aguas lluvias 6" (Tragante de Cúpula o sifón 6"). Incluye accesorios y todo lo necesario para su correcta instalación. | und | 0 | 79333 | 0
13.3.3 | Punto Bajantes Ø=4". Incluye accesorios y todo lo necesario para su correcta instalación. | und | 0 | 96366 | 0
13.3.4 | Punto Bajantes Ø=6". Incluye accesorios y todo lo necesario para su correcta instalación. | und | 0 | 122922 | 0
13.3.5 | Punto Bajantes Ø=12". Incluye accesorios y todo lo necesario para su correcta instalación. | und | 0 | 178252 | 0
13.3.6 | Suministro e instalación Tuberías aguas lluvias Ø4". Incluye accesorios y todo lo necesario para su correcta instalación. | m | 0 | 41629 | 0
13.3.7 | Suministro e instalación Tuberías aguas lluvias Ø6". Incluye accesorios y todo lo necesario para su correcta instalación. | m | 0 | 113305 | 0
13.3.8 | Suministro e instalación Tuberías aguas lluvias Ø8". Incluye accesorios y todo lo necesario para su correcta instalación. | m | 0 | 249396 | 0
13.3.9 | Suministro e instalación Tuberías aguas lluvias Ø10". Incluye accesorios y todo lo necesario para su correcta instalación. | m | 0 | 221588 | 0
13.3.10 | Suministro e instalación Tuberías aguas lluvias Ø12". Incluye accesorios y todo lo necesario para su correcta instalación. | m | 0 | 321117 | 0
13.3.11 | Suministro e instalación de platina corrugada 3/4" para fijación de tubería de cualquier diametro en la losa. | und | 0 | 20868 | 0
13.4 | APARATOS SANITARIOS
13.4.1 | Suministro, transporte e instalación de lavaplatos en aluminio. Incluye grifería metálica, abasto metálico, sifón y demás elementos necesarios para su correcta instalación y funcionamiento | und | 0 | 151716 | 0
13.4.2 | Suministro, transporte e instalación de lavamanos de sobreponer tipo marcella o similaro. Incluye grifería metálica, abasto metálico, sifón y demás elementos necesarios para su correcta instalación y funcionamiento | und | 0 | 293683 | 0
13.4.3 | Suministro, transporte e instalación de sanitario integral línea económica color blanco tipo corona o similar, consumo de 6lt. Incluye el suministro y transporte del sanitario, abasto metálico, cemento blanco, silicona antihongos, tapón, brida de fijación, soldadura y demás elementos necesarios para su correcta instalación y funcionamiento | und | 0 | 250117 | 0
13.4.4 | Suministro, transporte e instalación de orinal mediano tipo corona o similar, color blanco con grifería de push antivandálica. Incluye grifería, abasto metálico y todos los elementos necesarios para su correcta instalación y funcionamiento. | und | 0 | 438392 | 0
13.4.5 | Suministro, transporte e instalación de llave de jardín. Incluye llave de bocamanguera de 1/2", cinta sellante teflón todos los elementos necesarios para su correcta instalación y funcionamiento. | und | 0 | 13493 | 0
13.5 | SISTEMA DE BOMBEO
13.5.1 | Suministro, transporte e instalación de Bomba sumergible de 3Hp MONOFASICA de 2" de descarga marca Geoflo o similar de acero inoxidable 220/440voltios 3600rpm; H=21.50 m Q=2.30 l/s. Incluye alarma bomba sumergible, arrancador termomagnético, flotador eléctrico, y los demás elementos necesarios para su correcta instalación y funcionamiento | und | 0 | 4857855 | 0
13.5.2 | Suministro, transporte e instalación de tanque hidroacumulador de 300L metálico. Incluye todos los elementos necesarios para su correcta instalación y funcionamiento . Para reuso de aguas lluvias | und | 0 | 1241987 | 0
13.5.3 | Suministro, transporte e instalación de sistema de bombeo para agua potable. Incluye todo lo necesario para su correcta instalación. | und | 0 | 4273553 | 0
13.5.4 | Construcción de CÁRCAMO en concreto de 21 Mpa., con tapa rejilla de 40x50cm., con un ANCHO DE 30 y un ALTO DE 40 cm. Incluye suministro, transporte y colocación del concreto, acero requerido y todos los demás elementos requeridos para su correcta construcción. | m | 0 | 230341 | 0
13.5.5 | Construcción de MURO EN CONCRETO de 21 Mpa PARA TANQUE, ESPESOR DE 0,20 - 0,30 m., adicionado con FIBRA Nikon y con impermeabilización integral tipo Plastocrete DM o equivalente calidad. Incluye suministro, transporte y colocación del concreto, formaleta completa en Súper T para acabado a la vista, vibrado, protección, curado y todos los demás elementos necesarios para su correcta construcción según diseño. El acero de refuerzo se pagará en su ítem respectivo. | m3 | 0 | 706534 | 0
13.5.6 | Construcción de LOSA DE PISO DE TANQUE en concreto de 21 MPa. con un ESPESOR DE 0.20 m. Adicionado con FIBRA Nikon e impermeabilizante integral tipo Plastocrete Dm o equivalente calidad. Incluye suministro, transporte y colocación del concreto, formaleta, vibrado, protección, curado y todos los demás elementos necesarios para su correcta construcción. El entresuelo y el acero de refuerzo se pagarán en su respectivo ítem. | m2 | 0 | 128171 | 0
13.5.7 | Construcción de LOSA SUPERIOR DE TANQUE en concreto de 21 MPa. con un ESPESOR DE 0.20m. Adicionado con FIBRA Nikon e impermeabilizante integral tipo Plastocrete Dm o equivalente calidad. Incluye suministro, transporte y colocación del concreto, suministro, transporte, armado y desarmado de la obra falsa necesaria, formaleta en Súper T, vibrado, protección, curado y todos los demás elementos necesarios para su correcta construcción según diseño. El acero de refuerzo se pagará en su respectivo ítem. | m2 | 0 | 183499 | 0
13.5.8 | Colocación de CINTA PVC TIPO O-22 o equivalente, entre juntas de construcción de tanques. Incluye el suministro y transporte de la cinta y todo lo necesario para su correcta colocación y funcionamiento según especificaciones del proveedor. | m | 0 | 29448 | 0
13.5.9 | Suministro, transporte e impermeabilización de tanque con membrana de PVC tipo Sikaplan 12 NTR o equivalente de espesor de 1,2mm. Incluye membrana a base de PVC plastificado y reforzado con armadura de poliéster para la impermeabilización de tanques de agua, debe de cumplir con las normas: UNE 104303, DIN 16938, ASTM 1003, DIN 53370, DIN 4062, ICONTEC 1500 para agua potable. Las uniones entre láminas deberán realizarse mediante soldadura termoplástica con aire caliente. Cuando se proceda a soldar 2 láminas, deberán disponerse de tal manera que el ancho del traslapo sea igual o mayor de 5 cm, por lo que la soldadura deberá tener en cualquier punto 4 cm como mínimo. Una vez que las superficies de las láminas que vayan a estar en contacto estén limpias y secas, se procederá a la unión (soldadura). Los traslapos, inmediatamente después de la soldadura, se presionan uniformemente con un rodillo para obtener así una unión homogénea. Incluye Sikaplan 12 NT o equivalente, Geotextil Sika PP 1800 o equivalente, perfil de fondo, perfil de borde, Sika Primer 215 o equivalente, Sikaflex Construction o equivalente, anclajes y todos los elementos necesarios para su correcta instalación y funcionamiento. | m2 | 0 | 92038 | 0
14 | CAPITULO 14 - RED ELÉCTRICA. VOZ Y DATOS
14.1 | RED ELÉCTRICA EXTERIOR
14.1.1 | Suministro, transporte e instalación de transformador trifásico, tipo aceite de 300 KVA, 13200/208/120V, en poste. | und | 0 | 50793960 | 0
14.1.2 | Suministro transporte e instalación de acometida en 3x(3N°250)+3x(1N°4/0) AWG-AL AA8000 THWN por tubos de 3∅4" PVC-DB d, para interconexión entre el transformador y el GABIENTE DE MEDIDA principal, incluye bornas terminales, cintas aislantes. No incluye tubería. | m | 0 | 122214 | 0
14.1.3 | Suministro e instalacion de bajante galvanizado de 4"x6mts | und | 0 | 1051471 | 0
14.1.4 | Suministro, transporte e instalación de tubería de 3∅4" PVC-DB , incluye entradas a caja PVC de 4" y todos los elementos necesarios para su correcta instalación y puesta en marcha. | m | 0 | 69230 | 0
14.1.5 | Suministro, transporte e instalación de herraje para caja según norma RS3-003, con tapa según norma RS4-001. | und | 0 | 832725 | 0
14.1.6 | Suministro, transporte e instalación de gabiente de medida semidirecta y gabiente ML para 24 circuitos principales , según diagrama unifilar, con todos los elementos necesarios de fijación y puesta en marcha para su correcto funcionamiento. Incluye todo el equipo electrico alli descrito. | und | 0 | 20340817 | 0
14.1.7 | Suministro, transporte e instalación de avisos en acrílico para marcacion de cables, cajas de energía, gabinetes eléctricos y puertas. | sg | 2 | 116735 | 233470
14.1.8 | STI de aisladero trifásico según norma RA2-007 de EPM | Und | 0 | 1366407 | 0
14.1.9 | STI de cable 3 No 1/0 Al-XLPE 133% con neutro concentrico 100% Cu por ducto existente de 4" para acometida primaria desde punto de conexión hasta subestación 1 según diseño. | ml | 0 | 115751 | 0
14.1.10 | STI de conos primario premoldeados | und | 0 | 384790 | 0
14.1.11 | STI de Celda de protección de transformador con seccionador de operación bajo carga en SF6, cuchilla de puesta a tierra y base porta fusible tipo HH, pilotos de señalización, contactos auxiliares, bobina de apertura y cierre, señalización de celda energizada, mando remoto manual, panel de alarma, sensor de presión del gas, dimensiones 180x50x100 cm. Incluye fusibles HH de 25 A y sócalo para entrada de acometida primaria. | Und | 0 | 25974331 | 0
14.1.12 | Suministro, transporte e instalación de celda para alojar transformador de 300 KVA, fabricada en lamina cold Rolled cal 14 y 16, pintura electroestática, dimensiones 220x210x150 cm. Incluye sócalo metálico y puesta a tierra. | Und | 0 | 25575951 | 0
14.1.13 | STI de malla de puesta a tierra para subestación en cable desnudo de Cu N°2/0, 170 m aproximadamente, incluye soldadura, varillas copper weld, tratamiento quimico y demás accesorios para su correcto funcionamiento, excavación y lleno con material de sitio | ml | 0 | 50553 | 0
14.1.14 | STI Puertas con chapa antipanico de 2,70 x 2,30 m, con sistema de ventilación y chapa antipanico, según plano aprobado | Und | 0 | 8480272 | 0
14.1.15 | STI Puertas con chapa antipanico de 1,50 x 2,30 m, con sistema de ventilación y chapa antipanico, según plano aprobado | Und | 0 | 6292245 | 0
14.1.16 | STI Ventana de 1,00x0,50 m con sistema de ventilación según norma epm | Und | 0 | 2292245 | 0
14.2 | RED VOZ Y DATOS EXTERIOR
14.2.1 | Suministro, transporte e instalación de bajante de telecomunicaciones en tubería metalica galvanizada de 2", incluye capacete y todos los elementos necesarios para su instalación y correcto funcionamiento. | und | 0 | 439773 | 0
14.2.2 | Suministro, transporte e instalación de herraje para caja telefónica doble tapa de 60x80 cm. | und | 0 | 778745 | 0
14.2.3 | Suministro, transporte e instalación de tubería PVC tipo DB de 2∅2". Incluye soldadura PVC , curvas PVC de 2" ,entradas a caja PVC de 2'' y todos los elementos necesarios para su correcta instalación y puesta en marcha. | m | 0 | 41647 | 0
14.2.4 | Suministro, transporte e instalación de caja televisión de 60x40X30 cm con fondo de madera, incluye todos los elementos necesarios para su correcta instalación y funcionamiento. | und | 0 | 254987 | 0
14.3 | ALUMBRADO PÚBLICO
14.3.1 | Suministro, transporte e instalación de Poste de concreto reforzado de 12m, de acuerdo a la norma RA7-035. Incluye todos los elementos necesarios para su correcta instalación. | und | 0 | 1979936 | 0
14.3.2 | Suministro e instalación de Acometida para luminarias de alumbrado público, en 2N°8+1N°10 AWG Cu THHN - THWN por Tubería de ø3" PVC - DB. No incluye tubería. | m | 0 | 20578 | 0
14.3.3 | Suministro, transporte e instalación de Tubería de ø2" PVC - DB en canalización subterránea por anden o zona verde. Incluye pega PVC y todo lo necesario para su correcta instalación. | m | 0 | 31147 | 0
14.3.4 | Suministro, transporte e instalación de herraje para caja según norma RS3-001 con tapa RS4-001, incluye marcación y todos los elementos para su correcta instalación. | und | 0 | 400732 | 0
14.3.5 | Suministro, transporte e instalación de materiales para puesta a tierra de redes de distribución eléctrica, de acuerdo a la norma RA6-010. | und | 0 | 283212 | 0
14.3.6 | Suministro, transporte e instalación de luminaria led de 120W, con fotocelda, tipo alumbrado público. Incluye todos los accesorios necesarios para su correcta instalación. | und | 0 | 1205432 | 0
14.3.7 | Suministro, transporte e instalación de Brazo metálico 1 1/2" angulo 52°/0°. Incluye todos los elementos necesarios para su correcta instalación. | und | 0 | 151898 | 0
14.3.8 | Suministro, transporte e instalación de luminaria decorativa tipo exterior con módulos de LED de 50W tipo cenit sencilla con altura hasta de 4.0m para instalar en jardineras. Incluye: elementos de fijación y cable encauchetado 3x14AWG. No incluye base. | und | 0 | 781974 | 0
14.4 | ALUMBRADO PÚBLICO
14.4.1 | Suministro, transporte e instalación de punta de captación tipo Franklin de H=2m, incluye todos los elementos necesarios para su correcta instalación y puesta en marcha. | und | 0 | 255601 | 0
14.4.2 | Suministro, transporte e instalación de Tubo galvanizado de 1”x3m | und | 0 | 236806 | 0
14.4.3 | Suministro, transporte e instalación de soporte metálico punta de captación, incluye todos los elementos necesarios para su correcta instalación y puesta en marcha. | und | 0 | 57464 | 0
14.4.4 | Suministro, transporte e instalación de conector, incluye todos los elementos necesarios para su correcta instalación y puesta en marcha. | und | 0 | 39014 | 0
14.4.5 | Suministro, transporte e instalación de cable Nº 1/0 AL- AWG, para anillo superior, intermedio y bajantes. Incluye todos los elementos necesarios para su correcta instalación y puesta en marcha. | m | 640 | 11769 | 7532160
14.4.6 | Suministro, transporte e instalación de soporte Aislador anillo superior, incluye todos los elementos necesarios para su correcta instalación y puesta en marcha. | und | 0 | 15155 | 0
14.4.7 | Suministro, transporte e instalación de Terminales 1/0, incluye todos los elementos necesarios para su correcta instalación y puesta en marcha. | und | 0 | 7303 | 0
14.4.8 | Suministro, transporte e instalación de tubo PVC de 1” x 3 m para bajantes, incluye todos los elementos necesarios para su correcta instalación y puesta en marcha. | und | 0 | 21865 | 0
14.4.9 | Suministro, transporte e instalación de electrodo de cobre 5/8” x 2.40m, incluye todos los elementos necesarios para su correcta instalación y puesta en marcha. | und | 0 | 121031 | 0
14.4.10 | Suministro, transporte e instalación de conector bimetálico, incluye todos los elementos necesarios para su correcta instalación y puesta en marcha. | und | 0 | 96542 | 0
14.4.11 | Suministro, transporte e instalación de soldadura exotérmica, incluye todos los elementos necesarios para su correcta instalación y puesta en marcha. | und | 0 | 71755 | 0
14.4.12 | Suministro, transporte e instalación de caja de empalme y derivación 15x15x5, incluye todos los elementos necesarios para su correcta instalación y puesta en marcha. | und | 0 | 46124 | 0
14.4.13 | Suministro, transporte e instalación de Caja de Inspección 30 x 30 cm, incluye todos los elementos necesarios para su correcta instalación y puesta en marcha. | und | 0 | 400732 | 0
14.4.14 | Suministro, transporte e instalación de Cable Nº 1/0 Cu - AWG, incluye todos los elementos necesarios para su correcta instalación y puesta en marcha. | m | 0 | 35012 | 0
14.5 | RED DE VOZ Y DATOS
14.5.1 | Suministro, transporte e instalación de patch panel de 24 ptos cat 6A mini-com | Und | 0 | 747926 | 0
14.5.2 | Suministro e instalación de cajas de paso 20x20x15 | und | 0 | 65252 | 0
14.5.3 | Suministro, transporte e instalación de switch 24 ptos 10/1000mbps Rackeable | und | 0 | 509522 | 0
14.5.4 | Suministro, transporte e instalación de organizador horizontal de cables 40x40 para instalar en Rack. Incluye todos los elementos necesarios para su correcta instalación y funcionamiento. | und | 0 | 39920 | 0
14.5.5 | Suministro, transporte e instalación de regleta S66 M1-25 pares AMP aprobada por E.E.PP.M para instalar en tablero de distribución telefónico. incluye fichos de puenteo, identificación y marcación de pares de telecomunicaciones. | und | 0 | 139231 | 0
14.5.6 | Suministro, transporte e instalación UPS online 3KVA monofasica con bypass doble conversor | und | 0 | 2133110 | 0
14.5.7 | Suministro, transporte e instalación de Rack ABATIBLE, cerrado de muro 70x55x44 cms, * Fabricados en acero laminado en frío, * Parales internos ajustables con tornilleria para montaje de equipos, * Puerta frontal con lámina perforada, Cerradura chapa llave en puerta y en la cara lateral, * Ranuras laterales para ventilación, * Perforaciones para instalar extractores de aire, * Incluye toma doble LEVITON con cable y enchufe, * Tapa trasera abatible con perforaciones para fijar en pared y entrada de cables en la parte superior e inferior, * Acabado pintura electrostática en polvo, * Color: Negro, * Cumplen especificaciones según normas EIA 310D y IEC 297 | und | 0 | 915170 | 0
14.5.8 | Suministro, transporte e instalación de aditamentos para puesta a tierra Rack(Incluye herrajes y platinas y demas accesorios) | und | 0 | 406935 | 0
14.5.9 | Suministro, transporte e instalación de wall mount Enclousure 3RU (gabinetes de zona, solo herraje) | und | 0 | 314277 | 0
14.5.10 | Suministro, transporte e instalación de Pan Zone wall mount cabinete 12RU 63,5x60,4 | und | 0 | 594467 | 0
14.5.11 | Suministro, transporte e instalación de patch cord cable flexible 4 pares con conectores RJ-45 en ambos extremos, cat 6A de 100 cm; preensamblado en fábrica. | und | 0 | 75371 | 0
14.5.12 | Suministro, transporte e instalación de Regleta 6 salidas con toma Naranja rackeable | und | 0 | 92706 | 0
14.5.13 | Suministro, transporte e instalación de salidas para toma de datos en canaleta de superficie Dexson blanca 40x25 con adhesivo y división. (no incluye aparatos) | und | 0 | 26508 | 0
14.5.14 | Suministro, transporte e instalación de salida doble de voz y datos RJ 45 cat 6A, aplicable a normas TIA 568A/TIA 568B, cumpla standares industriales y estén en el listado UL y además sean marca reconocida en el mercado. incluye el toma de voz y datos, caja 4x4 con tapa suplemento, faceplates, módulos, elementos asociados, marcación con placa en acrílico o térmica, ducto pvc, curvas, adaptadores terminal, pega pvc, obra civil y demás elementos necesarios para su correcta instalación.(Salida promedio 3 metros) | und | 0 | 135756 | 0
14.5.15 | Suministro, transporte e instalación de cable utp cat 6A | m | 0 | 4540 | 0
14.5.16 | Suministro, transporte e instalación de Access Point Ubiquitti AUP-AC-LR 867mbps | und | 0 | 613054 | 0
14.6 | RED ELÉCTRICA INTERNA
14.6.1 | BANDEJA PORTACABLES, CANALETA Y DUCTOS
14.6.1.1 | Suministro, transporte e instalación de canaleta metálica con división de 20x8 centímetros, calibre 18 MSG. Incluye tapa clip y atornillada, troqueles para red de iluminacion, incluye anclaje, marcación, obra civil y demás elementos necesarios | m | 0 | 93111 | 0
14.6.1.4 | Suministro, transporte e instalación de canaleta metálica con división de 10x8 centímetros, calibre 18 MSG. Incluye tapa clip y atornillada, troqueles para red de energía normal, red de energía regulada, red de voz y datos, anclaje, marcación, obra civil y demás elementos necesarios. | m | 0 | 47903 | 0
14.6.1.5 | Suministro, transporte e instalación de canaleta metálica con división de 12x5 centímetros, calibre 18 MSG. Incluye tapa clip y atornillada, troqueles para red de energía normal, red de energía regulada, red de voz y datos, anclaje, marcación, obra civil y demás elementos necesarios. | m | 0 | 62416 | 0
14.6.2 | CAJAS, TABLEROS DE CIRCUITOS, GABINETES Y RACKS
14.6.2.1 | Suministro, transporte e instalación de caja metálica 20x8x5 cm de sobreponer en cold roled, pintura epóxica con tapa lisa y/o toma doble con polo a tierra para energía, con lámina calibre 20 USG con fondo metálico. Incluye accesorios para su correcta instalación. | und | 0 | 13647 | 0
14.6.2.2 | Suministro, transporte e instalación de caja metálica 20x8x5 cm de sobreponer en cold roled, pintura epóxica con tapa lisa y/o toma doble con polo a tierra para energía regulada, con lámina calibre 20 USG con fondo metálico. Incluye accesorios para su correcta instalación. | und | 0 | 15847 | 0
14.6.2.3 | Suministro, transporte e instalación de tablero de 36 circuitos trifásico 5H, 225 Amperios, 208/120 voltios, con espacio para totalizador, lámina cold rolled calibre 18, pintura en polvo de aplicación electrostática, tipo epoxipoliéster, barraje en cobre electrolítico 99% de pureza, barras de neutro y tierra, para interruptores tipo QUICK-LAG. Incluye puerta bisagrada, chapa con llave, tarjetero, obra civil, botada de escombros y demás accesorios necesarios para su correcta instalación. Certificación RETIE y UL 67. | und | 0 | 1485235 | 0
14.6.2.4 | Suministro, transporte e instalación de tablero de 30 circuitos trifásico 5H, 225 Amperios, 208/120 voltios, con espacio para totalizador, lámina cold rolled calibre 18, pintura en polvo de aplicación electrostática, tipo epoxipoliéster, barraje en cobre electrolítico 99% de pureza, barras de neutro y tierra, para interruptores tipo QUICK-LAG. Incluye puerta bisagrada, chapa con llave, tarjetero, obra civil, botada de escombros y demás accesorios necesarios para su correcta instalación. Certificación RETIE y UL 67. | und | 0 | 1301093 | 0
14.6.2.5 | Suministro, transporte e instalación de tablero de 24 circuitos trifásico 5H, 225 Amperios, 208/120 voltios, con espacio para totalizador, lámina cold rolled calibre 18, pintura en polvo de aplicación electrostática, tipo epoxipoliéster, barraje en cobre electrolítico 99% de pureza, barras de neutro y tierra, para interruptores tipo QUICK-LAG. Incluye puerta bisagrada, chapa con llave, tarjetero, obra civil, botada de escombros y demás accesorios necesarios para su correcta instalación. Certificación RETIE y UL 67. | und | 0 | 1128000 | 0
14.6.2.6 | Suministro, transporte e instalación de tablero de 12 circuitos trifásico 5H, 225 Amperios, 208/120 voltios, lámina cold rolled calibre 18, pintura en polvo de aplicación electrostática, tipo epoxipoliéster, barraje en cobre electrolítico 99% de pureza, barras de neutro y tierra, para interruptores tipo QUICK-LAG. Incluye puerta bisagrada, chapa con llave, tarjetero, obra civil, botada de escombros y demás accesorios necesarios para su correcta instalación. Certificación RETIE y UL 67. | und | 0 | 507059 | 0
14.6.2.7 | Suministro, transporte e instalación de tablero de contador de energia, incluye caja y medidor, certificado con EPm y todos los elementos para su corrrecta instalacion | und | 0 | 769000 | 0
14.6.3 | SALIDA DE ENERGÍA E ILUMINACIÓN
14.6.3.1 | Suministro, transporte e instalación de salida de toma (4m) expuesto, 30A, L5-30R, 2 polos y tierra, 127 V; incluye tubería expuesta EMT de 3/4", adaptadores, uniones, curvas, pintura de identificación, cables 3Nº10 AWG HFFR, accesorios de sujeción, caja de paso o conexión de sobreponer, aparatos certificados y en general todos los accesorios para su correcta instalación y funcionamiento. | und | 0 | 130754 | 0
14.6.3.2 | Suministro, transporte e instalación de salida de toma doble con polo a tierra (4m) expuesto, 15A, 125 V Tipo LEV referencia 5320 ACP y según norma NEMA 5-15R o equivalente, expuesta en tubería EMT de 3/4". Incluye toma, ducto EMT 3/4", conductores de cobre 12 AWG-CU-PE HF FR LC CT-80ºC, cajas metálicas galvanizadas 12*12*5 de sobreponer con tapa suplemento, conectores de conexión y/o empalme, grapa metálica galvanizada doble ala, marcación con pintura de acuerdo a la norma, y demás accesorios necesarios para su correcta instalación. | und | 0 | 0 | 0
14.6.3.3 | Suministro, transporte e instalación de salida de toma doble con polo a tierra (4m), empotrado, 15 A, .LEV ref 5320, 125 V y según la norma NEMA 5-15R, certificación RETIE y pruebas de conformidad UL. Incluye toma, la tapa, cajas 4"x4" con tapa suplemento, ducto pvc de 3/4", conectores de conexión y empalme, adaptadores terminales, curvas, pega pvc, tornillos, conductores de cobre 12 AWG-CU-THHN/THWN-90ºC, obra civil, y demás accesorios y elementos para su correcta instalación y funcionamiento.(Salida promedio de 4 m). | und | 0 | 0 | 0
14.6.3.4 | Suministro, transporte e instalación de salida de tomacorriente doble regulado (3m) expuesto en EMT 3/4" con polo a tierra, 15A, 125V, ref Lev 5262-0IG naranja, certificación RETIE y pruebas de conformidad U120V. Incluye marcación, cables 3No10 AWG HFLS, cajas de paso o conexión 12X12 con tapa suplemento, aparato certificado y en general todos los accesorios para su correcta instalación y funcionamiento. | und | 0 | 129389 | 0
14.6.3.5 | Suministro, transporte e instalación de salida de tomacorriente doble regulado (4m) expuesto, con polo a tierra,en EMT 1/2" 15A, 125V, ref Lev 5262-0IG naranja, certificación RETIE y pruebas de conformidad U120V. Incluye marcación, cables 3No12 AWG HFLS, cajas de paso o conexión 12X12 con tapa suplemento, aparato certificado y en general todos los accesorios para su correcta instalación y funcionamiento. | und | 0 | 112837 | 0
14.6.3.6 | Suministro, transporte e instalación de salida de tomacorriente doble (4m) expuesto, con polo a tierra,en EMT 1/2" 15A, 125V, ref Lev 5262-0IG naranja, certificación RETIE y pruebas de conformidad U120V. Incluye marcación, cables 3No12 AWG HFLS, cajas de paso o conexión 12X12 con tapa suplemento, aparato certificado y en general todos los accesorios para su correcta instalación y funcionamiento. | und | 0 | 89662 | 0
14.6.3.7 | Suministro, transporte e instalación de salida de toma doble con polo a tierra GFCI (4m) empotrado -15 A - 125 V, norma NEMA 5 - 15R, con Led indicador de estado, que no dispare en falso en caso de ser expuesto a condiciones de radiofrecuencia, REF LEV 7599-W, con certificado de conformidad RETIE, reconocido por la S.I.C y certificación de Underwriters Laboratories Inc UL 1493, por ducto pvc empotrado. Incluye el tomacorriente con tapa, ducto pvc 3/4", cajas 4"x4" con tapa suplemento, conectores de empalme y conexión, curvas, adaptadores terminales, pega pvc, conductores de cobre 12 AWG-CU-PE HF FR LC CT-80ºC, tornillos, obra civil y demás accesorios y elementos para su correcta instalación y funcionamiento. | und | 0 | 115391 | 0
14.6.3.8 | Suministro, transporte e instalación de salida de toma doble con polo a tierra GFCI (4m) empotrado -15 A - 125 V, norma NEMA 5 - 15R, con Led indicador de estado, que no dispare en falso en caso de ser expuesto a condiciones de radiofrecuencia, REF LEV 7599-W, con certificado de conformidad RETIE, reconocido por la S.I.C y certificación de Underwriters Laboratories Inc UL 1493, por ducto pvc empotrado. Incluye el tomacorriente con tapa, ducto pvc 3/4", cajas 4"x4" con tapa suplemento, conectores de empalme y conexión, curvas, adaptadores terminales, pega pvc, conductores de cobre 10 AWG-CU-PE HF FR LC CT-80ºC, tornillos, obra civil y demás accesorios y elementos para su correcta instalación y funcionamiento. | und | 0 | 0 | 0
14.6.3.9 | Suministro, transporte e instalación de salida de toma doble en piso (4m) empotrado -15 A - 125 V, norma NEMA 5 - 15R, con Led indicador de estado, que no dispare en falso en caso de ser expuesto a condiciones de radiofrecuencia, REF LEV 7599-W, con certificado de conformidad RETIE, reconocido por la S.I.C y certificación de Underwriters Laboratories Inc UL 1493, por ducto pvc empotrado. Incluye el tomacorriente con tapa, ducto pvc 3/4", cajas 4"x4" con tapa suplemento, conectores de empalme y conexión, curvas, adaptadores terminales, pega pvc, conductores de cobre 12 AWG-CU-PE HF FR LC CT-80ºC, tornillos, obra civil y demás accesorios y elementos para su correcta instalación y funcionamiento. | und | 0 | 410247 | 0
14.6.3.10 | Suministro, transporte e instalación de salida de toma doble en piso (4m) empotrado -15 A - 125 V, norma NEMA 5 - 15R, con Led indicador de estado, que no dispare en falso en caso de ser expuesto a condiciones de radiofrecuencia, REF LEV 7599-W, con certificado de conformidad RETIE, reconocido por la S.I.C y certificación de Underwriters Laboratories Inc UL 1493, por ducto pvc empotrado. Incluye el tomacorriente con tapa, ducto SCH40 3/4", cajas 4"x4" con tapa suplemento, conectores de empalme y conexión, curvas, adaptadores terminales, pega pvc, conductores de cobre 12 AWG-CU-PE HF FR LC CT-80ºC, tornillos, obra civil y demás accesorios y elementos para su correcta instalación y funcionamiento. | und | 0 | 0 | 0
14.6.3.11 | Suministro, transporte e instalación de salida de alumbrado (3m) expuesta en tubería EMT de 3/4", con tomacorriente de polo a tierra, 15A, 120 V, Tipo Levinton,referencia 5320 ACP y según norma NEMA 5-15R o equivalente. Incluye toma, ducto EMT, encintada, conductores de cobre 12 AWG-CU-THNN/THWN, cajas metálicas galvanizadas 12*12*5 de sobreponer con tapa suplemento, conectores de conexión y/o empalme, grapa metálica galvanizada doble ala, marcación con pinturata de acuerdo a la norma, obra civil y demás accesorios necesarios para su correcta instalación. | und | 0 | 93846 | 0
14.6.3.12 | Suministro, transporte e instalación de salida de luminaria de emergencia (3m) expuesta en tubería EMT de 3/4", con tomacorriente de polo a tierra, 15A, 120 V, Tipo Levinton,referencia 5320 ACP y según norma NEMA 5-15R o equivalente. Incluye toma, ducto EMT, encintada, conductores de cobre 12 AWG-CU-THNN/THWN, cajas metálicas galvanizadas 12*12*5 de sobreponer con tapa suplemento, conectores de conexión y/o empalme, grapa metálica galvanizada doble ala, marcación con pinturata de acuerdo a la norma, obra civil y demás accesorios necesarios para su correcta instalación. | und | 0 | 0 | 0
14.6.3.13 | Suministro, transporte e instalación de salida de luminaria de emergencia (3m) expuesta en tubería pvc de 3/4", con tomacorriente de polo a tierra, 15A, 120 V, Tipo Levinton,referencia 5320 ACP y según norma NEMA 5-15R o equivalente. Incluye toma, ducto pvc, encintada, conductores de cobre 12 AWG-CU-THNN/THWN, cajas pvc 4x4 con tapa suplemento, soldadura, conectores de conexión y/o empalme, obra civil y demás accesorios necesarios para su correcta instalación. | und | 0 | 60648 | 0
14.6.3.14 | Suministro, transporte e instalación de panel led aplique Slim 24w P23149 o similar que cumpla con los niveles de retilap ; incluye clavija y cable encauchetado 3x14AWG x 1,0m y demás accesorios para su correcta instalación. | und | 0 | 69552 | 0
14.6.3.15 | Suministro, transporte e instalación de led tortuga 12w DL bulkhead p27479 o similar que cumpla con los niveles de retilap ; incluye clavija y cable encauchetado 3x14AWG x 1,0m y demás accesorios para su correcta instalación. | und | 0 | 87052 | 0
14.6.3.16 | Suministro, transporte e instalación de panel led de 20w P27247 o similar que cumpla con los niveles de retilap; incluye clavija y cable encauchetado 3x14AWG x 1,0m y demás accesorios para su correcta instalación. | und | 0 | 63552 | 0
14.6.3.17 | Suministro, transporte e instalación de panel led cuadrado de 40w P26993 o similar que cumpla con los niveles de retilap; incluye clavija y cable encauchetado 3x14AWG x 1,0m y demás accesorios para su correcta instalación. | und | 0 | 100552 | 0
14.6.3.18 | Suministro, transporte e instalación de luminaria o lampara de aplique de 40w P27770 o similar que cumpla con los niveles de retilap; incluye clavija y cable encauchetado 3x14AWG x 1,0m y demás accesorios para su correcta instalación. | und | 0 | 105452 | 0
14.6.3.19 | Suministro, transporte e instalación de lampara de emergencia R1 2X1,2W P27938 o similar que cumpla con los niveles de retilap; incluye clavija y cable encauchetado 3x14AWG x 1,0m y demás accesorios para su correcta instalación. | und | 0 | 89552 | 0
14.6.3.20 | Suministro, transporte e instalación de led DECO BOLARDO 10W MV P24638 o similar que cumpla con los niveles de retilap; incluye clavija y cable encauchetado 3x14AWG x 1,0m y demás accesorios para su correcta instalación. | und | 0 | 334463 | 0
14.6.3.21 | Suministro, transporte e instalación de salida de interruptor sencillo (3m), expuesta, en tubería EMT de 1/2", 15 A. TIPO Lévinton, referencia 1451, 10A, 125 V, según certificación RETIE y pruebas de conformidad UL. IIncluye interruptor, la tapa, cajas 4"x4" con tapa suplemento, ducto EMT de 1/2", conectores de conexión y empalme, adaptadores terminales, curvas, chazos y tornillos, CABLES SINTOX 12 AWG CU HF FR LS TC 750V 80°C , y demás accesorios y elementos para su correcta instalación y funcionamiento. | und | 0 | 101791 | 0
14.6.3.22 | Suministro, transporte e instalación de salida de interruptor sencillo conmutable (3m), expuesta, en tubería EMT de 3/4", 15 A. TIPO Lévinton, referencia 1453, 10A, 125 V, según certificación RETIE y pruebas de conformidad UL. IIncluye interruptor, la tapa, cajas 4"x4" con tapa suplemento, ducto EMT de 3/4", conectores de conexión y empalme, adaptadores terminales, curvas, chazos y tornillos, CABLES SINTOX 12 AWG CU HF FR LS TC 750V 80°C , y demás accesorios y elementos para su correcta instalación y funcionamiento. | und | 0 | 106491 | 0
14.6.3.23 | Suministro, transporte e instalación de salida de interruptor triple conmutable (3m), expuesta, en tubería EMT de 3/4", 15 A. TIPO Lévinton, referencia 1451, 10A, 125 V, según certificación RETIE y pruebas de conformidad UL. IIncluye interruptor, la tapa, cajas 4"x4" con tapa suplemento, ducto EMT de 3/4", conectores de conexión y empalme, adaptadores terminales, curvas, chazos y tornillos, CABLES SINTOX 12 AWG CU HF FR LS TC 750V 80°C , y demás accesorios y elementos para su correcta instalación y funcionamiento. | und | 0 | 128835 | 0
14.6.3.24 | Suministro, transporte e instalación de salida de interruptor doble conmutable (3m), expuesta, en tubería EMT de 3/4", 15 A. TIPO Lévinton, referencia 1451, 10A, 125 V, según certificación RETIE y pruebas de conformidad UL. IIncluye interruptor, la tapa, cajas 4"x4" con tapa suplemento, ducto EMT de 3/4", conectores de conexión y empalme, adaptadores terminales, curvas, chazos y tornillos, CABLES SINTOX 12 AWG CU HF FR LS TC 750V 80°C , y demás accesorios y elementos para su correcta instalación y funcionamiento. | und | 0 | 0 | 0
14.6.3.25 | Suministro, transporte e instalación de salida de interruptor doble (3m), expuesta, en tubería EMT de 3/4", 15 A. TIPO Lévinton, referencia 1451, 10A, 125 V, según certificación RETIE y pruebas de conformidad UL. IIncluye interruptor, la tapa, cajas 4"x4" con tapa suplemento, ducto EMT de 3/4", conectores de conexión y empalme, adaptadores terminales, curvas, chazos y tornillos, CABLES SINTOX 12 AWG CU HF FR LS TC 750V 80°C , y demás accesorios y elementos para su correcta instalación y funcionamiento. | und | 0 | 0 | 0
14.6.3.26 | Suministro, transporte e instalación de conmutador llave selectora By Pass para conmutación energía Normal-Regulada para tomas, de 30A. | und | 0 | 1582782 | 0
14.6.4 | PROTECCIÓN ELÉCTRICAS
14.6.4.1 | Suministro, transporte e instalación de interruptor automático monopolar enchufable (Breaker) de 15 - 50 Amp, tipo SWD, ICC=10 KA,120/240V no reparable, sellado y contramarcado. Certificación RETIE, UL, SA. | und | 0 | 35943 | 0
14.6.4.2 | Suministro, transporte e instalación de interruptor automático bipolar enchufable (Breaker) de 15 - 50 Amp, tipo SWD, ICC=10 KA,120/240V no reparable, sellado y contramarcado. Certificación RETIE, UL, SA. | und | 0 | 55879 | 0
14.6.4.3 | Suministro, transporte e instalación de interruptor automático tripolar enchufable (Breaker) de 15 - 50 Amp, tipo SWD, ICC=10 KA,120/240V no reparable, sellado y contramarcado. Certificación RETIE, UL, SA. | und | 0 | 106354 | 0
14.6.4.4 | Suministro, transporte e instalación de interruptor automático tripolar industrial(Breaker) no regulable tipo EZC100N, ICC=25 KA a 240Voltios, no reparable, sellado y contramarcado de 15A - 80A. Incluye accesorios de conexión. | und | 0 | 216149 | 0
14.6.5 | ACOMETIDAS DE ENERGÍA
14.6.5.1 | Suministro, transporte e instalación de acometida trifásica en cables 3No1/0(F) + 1No1/0(T) + 1No6(T) AWG- cobre THHN/THWN-90ºC. Incluye conectores, encintada y demás accesorios para su correcta instalación y funcionamiento según RETIE. | m | 0 | 133632 | 0
14.6.5.2 | Suministro, transporte e instalación de acometida trifásica en cables 3No2(F) + 1No2(T) + 1No6(T) AWG- cobre THHN/THWN-90ºC. Incluye conectores, encintada y demás accesorios para su correcta instalación y funcionamiento según RETIE. | m | 0 | 76673 | 0
14.6.5.3 | Suministro, transporte e instalación de acometida trifásica en cables 3No4(F) + 1No4(T) + 1No10(T) AWG- cobre THHN/THWN-90ºC. Incluye conectores, encintada y demás accesorios para su correcta instalación y funcionamiento según RETIE. | m | 0 | 54712 | 0
14.6.5.4 | Suministro, transporte e instalación de acometida trifásica en cables 3No8(F) + 1No8(T) + 1No10(T) AWG- cobre THHN/THWN-90ºC. Incluye conectores, encintada y demás accesorios para su correcta instalación y funcionamiento según RETIE. | m | 0 | 29240 | 0
14.6.6 | ACOMETIDAS Y ALIMENTADORES
14.6.6.1 | Suministro e instalación de cable encauchetado 3No12 AWG-CU-THW por canaleta, Incluye empalme, correas de amarre y demás accesorios necesarios para su correcta instalación. | m | 0 | 12484 | 0
14.6.6.2 | Suministro e instalación de cable encauchetado 3No10 AWG-CU-THW por canaleta, Incluye empalme, correas de amarre y demás accesorios necesarios para su correcta instalación. | m | 0 | 16331 | 0
14.6.6.3 | Suministro, transporte e instalación de alimentador en 3No12 AWG Cable de AWG-CUTHHN/THWN-90ºC -2 600V TC. | m | 0 | 12169 | 0
14.6.6.4 | Suministro, transporte e instalación de alimentador en 3No10 AWG Cable de AWG-CUTHHN/THWN-90ºC -2 600V TC. | m | 0 | 14848 | 0
14.6.6.5 | Suministro, transporte e instalación de tubería metálica EMT diámetro 3/4". Incluye adaptadores, uniones, curvas, grapas doble ala pintura de identificación, resanes en mortero 1:4 y demás accesorios necesarios para su correcta instalación. | m | 0 | 16269 | 0
14.6.6.6 | Suministro e instalación de tubería EMT diámetro 1/2". Incluye adaptadores, uniones, curvas, accesorios de sujeción, pintura de identificación, resanes en mortero 1:4 y demás accesorios necesarios para su correcta instalación. | m | 0 | 13970 | 0
14.6.6.7 | Suministro, transporte e instalación de tablero de 4 circuitos monofásico con espacio para totalizador tipo NTQ-412-TSQ 5H, 225 Amperios, 240/120 voltios, lámina de lámina cold rolled calibre 18, pintura en polvo de aplicación electrostática, tipo epoxi poliéster, barraje en cobre electrolítico 99% de pureza, barras de neutro y tierra, para interruptores tipo QUICK-LAG. Incluye puerta bisagrada, chapa con llave, tarjetero, obra civil, botada de escombros y demás accesorios necesarios para su correcta instalación. Certificación RETIE y UL 67. | und | 0 | 126518 | 0
14.6.6.8 | Rack sistema cableado estructurado | und | 0 | 3047571 | 0
14.6.6.9 | Suministro e instalaciónde Rack net verse (600mm x 1187mm x1070mm) para MCD | und | 0 | 5895546 | 0
14.6.7 | Certificacion y legalizacion
14.6.7.1 | Certificacion RETIE | und | 0 | 11500000 | 0
14.6.7.2 | Certificacion RETILAP | und | 0 | 6500000 | 0
14.6.7.3 | Legalización ante el operador de Red | und | 0 | 1400000 | 0
15 | CAPITULO 15 - RED CONTRA INCENDIOS
15.1 | Suministro, transporte e instalación de TUBERÍA GALVANIZADA DE 1 1/2" TIPO PESADA PARA RED DE INCENDIO. Incluye suministro y transporte de los materiales, la válvulas, accesorios, materiales varios y todos los demás elementos necesario para su correcta instalación, según especificaciones técnicas NFPA. | m | 0 | 52336 | 0
15.2 | Suministro, transporte e instalación de TUBERÍA (Acero Galvanizado) Sch 40, diámetro 2", incluye todos los accesorios en acero galvanizado de diámetro 2" que se requieran para su correcta instalación. Estos deberán estar correctamente roscados y tornillados usando teflón, sin presentar fugas, fisuras o cualquier otra clase de anomalía. Incluye además las perforaciones (canchas) de paredes o pisos que lo requieran incluyendo cargue, transporte y botada de escombros en botaderos oficiales o donde indique la interventoría. Está se instalará para la red contra incendios que se encuentre expuesta. | m | 0 | 68105 | 0
15.3 | Suministro, transporte e instalación de TUBERÍA (Acero Galvanizado) Sch 40, diámetro 2 1/2", incluye todos los accesorios en acero galvanizado de diámetro 2 1/2" que se requieran para su correcta instalación. Estos deberán estar correctamente roscados y tornillados usando teflón, sin presentar fugas, fisuras o cualquier otra clase de anomalía. Incluye además las perforaciones (canchas) de paredes o pisos que lo requieran incluyendo cargue, transporte y botada de escombros en botaderos oficiales o donde indique la interventoría. Está se instalará para la red contra incendios que se encuentre expuesta. | m | 0 | 95049 | 0
15.4 | Suministro, transporte e instalación de GABINETE PARA RED CONTRA INCENDIO DE 0,77x0,77x0,22 con canastilla para soporte de manquera de incendio. Incluye válvula 1 1/2" diámetro 38mm, hacha pico 4 1/2 lb con cabo de madera, extintor multipropósito, llave Spaner boca fija de 1 1/2" diámetro 38mm, manguera de 1 1/2" diámetro 38mm L=30mn tapa en vidrio esmerilado y todo lo necesario para su correcta instalación y funcionamiento. | m | 0 | 450440 | 0
15.5 | Suministro, transporte e instalación de TUBERÍA (Acero Galvanizado) Sch 40, diámetro 1 1/4", incluye todos los accesorios en acero galvanizado de diámetro 1 1/4" que se requieran para su correcta instalación. Estos deberán estar correctamente roscados y tornillados usando teflón, sin presentar fugas, fisuras o cualquier otra clase de anomalía. Incluye además las perforaciones (canchas) de paredes o pisos que lo requieran incluyendo cargue, transporte y botada de escombros en botaderos oficiales o donde indique la interventoría. Está se instalará para la red contra incendios que se encuentre expuesta. | m | 0 | 55805 | 0
15.6 | Suministro, transporte e instalación de SIAMESA EN BRONCE DE DIÁMETRO DE 4". Incluye todos los elementos necesarios para su correcta instalación y funcionamiento. | m | 0 | 957777 | 0
15.7 | Suministro, transporte e instalación de VÁLVULA COMPUERTA marca RW 2 1/2" o equivalente. Se entregará debidamente instalada sin presencia de fugas ni fisuras, sometida al sistema ya presurizado. | Und | 0 | 323425 | 0
15.8 | Suministro, transporte e instalación de TUBERÍA (Acero Galvanizado) Sch 40, diámetro 3", incluye todos los accesorios en acero galvanizado de diámetro 3" que se requieran para su correcta instalación. Estos deberán estar correctamente roscados y tornillados usando teflón, sin presentar fugas, fisuras o cualquier otra clase de anomalía. Incluye además las perforaciones (canchas) de paredes o pisos que lo requieran incluyendo cargue, transporte y botada de escombros en botaderos oficiales o donde indique la interventoría. Está se instalará para la red contra incendios que se encuentre expuesta. | Und | 0 | 113579 | 0
15.9 | Bomba DIESEL horizontal carcaza bipartida 400 GPM a 155PSI | Und | 0 | 65379010 | 0
15.10 | Bomba jockey electrica 5 GPM a 165 PSI | Und | 0 | 24183853 | 0
15.11 | Suministro, transporte e instalación de Válvula de Control OS&Y, 4" incluye "Tamper suiche" deberá ser una válvula indicadora aprobada por U.L o F.M (O.S.&Y.). Debe instalarse luego de la válvula principal de control, un switch de flujo aprobado por UL o FM Incluye todos los elementos requeridos para su correcta instalación y funcionamiento. | Und | 0 | 2846287 | 0
15.12 | Suministro, transporte e instalación de Válvula de prueba de acuerdo a NFPA 13 del sistema de regaderas ser una válvula aprobada por U.L o F.M. Debe instalarse con un orificio de descarga de 1/2" o 3/4" (dependerá del orificio del rociador) equivalente a la descarga de un rociador (al abrir la válvula de prueba la alarma de flujo debe activarse). Incluye todos los elementos requeridos para su correcta instalación y funcionamiento. | Und | 0 | 277276 | 0
15.13 | Suministro, transporte e instalación de Válvula desaireadora automática de 1/2" de diámetro. Deberá ser una válvula aprobada por U.L o F.M. Incluye todos los elementos requeridos para su correcta instalación y funcionamiento. | Und | 0 | 378428 | 0
15.14 | Suministro, transporte e instalación de tubería ASTM A53 con costura sch 40 diámetro 1", incluye todos los accesorios con certificación UL/FM ranurados que se requieran para su correcta instalación. Estos deberán estar correctamente ranurados, sin presentar fugas, fisuras o cualquier otra clase de anomalía. Incluye además los soportes de la tubería sobre concreto o cercha, incluye la pintura anticorrosiva y esmaltada para señalización. Incluye las perforaciones (canchas) de paredes o pisos que lo requieran incluyendo cargue, transporte y botada de escombros en botaderos oficiales o donde indique la interventoría. Está se instalará para la red contra incendios que se encuentre expuesta. | Und | 0 | 74367 | 0
15.15 | Suministro, transporte e instalación de tubería ASTM A53 con costura sch 40 diámetro 1 1/4", incluye todos los accesorios con certificación UL/FM ranurados que se requieran para su correcta instalación. Estos deberán estar correctamente ranurados, sin presentar fugas, fisuras o cualquier otra clase de anomalía. Incluye además los soportes de la tubería sobre concreto o cercha, incluye la pintura anticorrosiva y esmaltada para señalización. Incluye las perforaciones (canchas) de paredes o pisos que lo requieran incluyendo cargue, transporte y botada de escombros en botaderos oficiales o donde indique la interventoría. Está se instalará para la red contra incendios que se encuentre expuesta. | ml | 0 | 75517 | 0
15.16 | Suministro, transporte e instalación de tubería ASTM A53 con costura sch 40 diámetro 1 1/2", incluye todos los accesorios con certificación UL/FM ranurados que se requieran para su correcta instalación. Estos deberán estar correctamente ranurados, sin presentar fugas, fisuras o cualquier otra clase de anomalía. Incluye además los soportes de la tubería sobre concreto o cercha, incluye la pintura anticorrosiva y esmaltada para señalización. Incluye las perforaciones (canchas) de paredes o pisos que lo requieran incluyendo cargue, transporte y botada de escombros en botaderos oficiales o donde indique la interventoría. Está se instalará para la red contra incendios que se encuentre expuesta. | ml | 0 | 97275 | 0
15.17 | Suministro, transporte e instalación de tubería ASTM A53 con costura sch 40 diámetro 2", incluye todos los accesorios con certificación UL/FM ranurados que se requieran para su correcta instalación. Estos deberán estar correctamente ranurados, sin presentar fugas, fisuras o cualquier otra clase de anomalía. Incluye además los soportes de la tubería sobre concreto o cercha, incluye la pintura anticorrosiva y esmaltada para señalización. Incluye las perforaciones (canchas) de paredes o pisos que lo requieran incluyendo cargue, transporte y botada de escombros en botaderos oficiales o donde indique la interventoría. Está se instalará para la red contra incendios que se encuentre expuesta. | ml | 0 | 109380 | 0
15.18 | Suministro, transporte e instalación de tubería ASTM A53 con costura sch 40 diámetro 2 1/2", incluye todos los accesorios con certificación UL/FM ranurados que se requieran para su correcta instalación. Estos deberán estar correctamente ranurados, sin presentar fugas, fisuras o cualquier otra clase de anomalía. Incluye además los soportes de la tubería sobre concreto o cercha, incluye la pintura anticorrosiva y esmaltada para señalización. Incluye las perforaciones (canchas) de paredes o pisos que lo requieran incluyendo cargue, transporte y botada de escombros en botaderos oficiales o donde indique la interventoría. Está se instalará para la red contra incendios que se encuentre expuesta. | ml | 0 | 154026 | 0
15.19 | Suministro, transporte e instalación de tubería ASTM A53 con costura sch 40 diámetro 1/2", incluye todos los accesorios con certificación UL/FM ranurados que se requieran para su correcta instalación. Estos deberán estar correctamente ranurados, sin presentar fugas, fisuras o cualquier otra clase de anomalía. Incluye además los soportes de la tubería sobre concreto o cercha, incluye la pintura anticorrosiva y esmaltada para señalización. Incluye las perforaciones (canchas) de paredes o pisos que lo requieran incluyendo cargue, transporte y botada de escombros en botaderos oficiales o donde indique la interventoría. Está se instalará para la red contra incendios que se encuentre expuesta. | ml | 0 | 32815 | 0
15.20 | Suministro, transporte e instalación de tubería ASTM A53 con costura sch 40 diámetro 4", incluye todos los accesorios con certificación UL/FM ranurados que se requieran para su correcta instalación. Estos deberán estar correctamente ranurados, sin presentar fugas, fisuras o cualquier otra clase de anomalía. Incluye además los soportes de la tubería sobre concreto o cercha, incluye la pintura anticorrosiva y esmaltada para señalización. Incluye las perforaciones (canchas) de paredes o pisos que lo requieran incluyendo cargue, transporte y botada de escombros en botaderos oficiales o donde indique la interventoría. Está se instalará para la red contra incendios que se encuentre expuesta. | ml | 0 | 242607 | 0
15.21 | Suministro, transporte e instalación de tubería 4" DE HIERRO DÚCTIL CENTRIFUGADA EN CEMENTO O CPVC esta última bajo la norma AWWWC900 o AWWAC906 listada para sistemas contra incendio de diámetro 4", se debe apretar y bloquear toda la tubería subterránea, donde sea requerido, de acuerdo al requerimiento de NFPA 24 anclándola en los puntos de cambio de dirección, usando solamente bloques de diseño aprobado. Incluye todos los accesorios codos, tees, niples de transición de HIERRO DÚCTIL a la tubería de acero al carbono ASTM A53, deberán ser en hierro dúctil y podrán ser unidos con flanches. Todos los accesorios y tuberías deberán estar correctamente instalados, sin presentar fugas, fisuras o cualquier otra clase de anomalía. Incluye además los soportes de la tubería sobre concreto anclajes, incluye la pintura anticorrosiva y esmaltada para señalización. | ml | 0 | 2710000 | 0
15.22 | Suministro, transporte e instalación de tubería 6" DE HIERRO DÚCTIL CENTRIFUGADA EN CEMENTO O CPVC esta última bajo la norma AWWWC900 o AWWAC906 listada para sistemas contra incendio de diámetro 6", se debe apretar y bloquear toda la tubería subterránea, donde sea requerido, de acuerdo al requerimiento de NFPA 24 anclándola en los puntos de cambio de dirección, usando solamente bloques de diseño aprobado. Incluye todos los accesorios codos, tees, niples de transición de HIERRO DÚCTIL a la tubería de acero al carbono ASTM A53, deberán ser en hierro dúctil y podrán ser unidos con flanches. Todos los accesorios y tuberías deberán estar correctamente instalados, sin presentar fugas, fisuras o cualquier otra clase de anomalía. Incluye además los soportes de la tubería sobre concreto anclajes, incluye la pintura anticorrosiva y esmaltada para señalización. | ml | 0 | 404485 | 0
15.23 | Suministro, transporte e instalación de TUBERÍA PVC-PRESIÓN, con un DIÁMETRO DE 4" RDE 21, 200 PSI. Incluye todos los accesorios en PVC de diámetro 4" incluyendo todos los accesorios reducidos que se requieran para su instalación. Estos deberán estar correctamente pegados usando limpiador, soldadura y teflón apropiados, sin presentar fugas, fisuras o cualquier otra clase de anomalía. Incluye además las perforaciones (canchas) de paredes o pisos que lo requieran incluyendo cargue, transporte y botada de escombros en botaderos oficiales o donde indique la interventoría. | ml | 0 | 99107 | 0
15.24 | Suministro, transporte e instalación de Weld outlet 2½"x1/4" Incluye todos los elementos requeridos para su correcta instalación y funcionamiento. | ml | 0 | 45073 | 0
15.25 | Suministro, transporte e instalación de Weld outlet 4x½". Incluye todos los elementos requeridos para su correcta instalación y funcionamiento. | Und | 0 | 104074 | 0
15.26 | Suministro, transporte e instalación de Weld outlet 4"x1/4". Incluye todos los elementos requeridos para su correcta instalación y funcionamiento. | Und | 0 | 92263 | 0
15.27 | Suministro, transporte e instalación de Weld outlet 11/4. Incluye todos los elementos requeridos para su correcta instalación y funcionamiento. | Und | 0 | 85666 | 0
15.28 | Suministro, transporte e instalación de Rociador concealed QR K 5,6 pendent. Deben ser aprobados por UL FM deben ser distribuidos de acuerdo a los planos. Incluye todos los elementos requeridos para su correcta instalación y funcionamiento. | Und | 0 | 156773 | 0
15.30 | Suministro, transporte e instalación de Detector de flujo tipo paleta aprobada por U.L o F.M. Debe detectar, como mínimo, el flujo de agua equivalente a un rociador con orificio de 1/2 pulgada o de 3/4" dependiendo del diámetro de las regaderas. Este flujo debe resultar en una alarma auditiva en el edificio dentro de los siguientes 5 minutos luego que este flujo se inicia. Incluye todos los elementos requeridos para su correcta instalación y funcionamiento. | Und | 0 | 134962 | 0
16 | CAPITULO 16 - RED DE GAS
16.1 | Tubería, para instalación común de gas, enterrada, formada por tubo de acero negro, con soldadura longitudinal por resistencia eléctrica, de 1" DN 25 mm de diámetro y 3,2 mm de espesor. El precio no incluye la excavación ni el relleno principal. | ml | 0 | 31906 | 0
16.2 | Tubería, para instalación común de gas, enterrada, formada por tubo de polietileno de alta densidad, de 32 mm de diámetro exterior. El precio no incluye la excavación ni el relleno principal. | ml | 0 | 17540 | 0
16.3 | Suministro, transporte e instalación de gabinete metálico de 0,60x0,60x0,22 para gas. Incluye suministro y transporte de los materiales y todo lo necesario para su correcta instalación y funcionamiento.No incluye el medidor | Und | 0 | 233426 | 0
16.4 | Suministro, transporte e instalación de referenciación de mojones de concreto para cambios de dirección y cada 10 metros de recorrido de la tubería de gas de polietileno. Incluye transporte del material, señalización gravada en el concreto con contenido según guía de EE.PP.MM. para gas natural y todos los elementos necesarios para su correcta instalación. | Und | 0 | 27370 | 0
16.5 | Referenciación tubería red externa. Incluye transporte del material, placa metálica con especificaciones y contenido según guía de EE.PP.MM. para gas natural y todos los elementos necesarios para su correcta instalación. | Und | 0 | 31707 | 0
16.6 | Suministro, transporte e instalación de unión reducida de 32 x 25 mm en polietileno. Incluye suministro y transporte de los materiales, termofusión del accesorio y todos los elementos necesarios para su correcta instalación y funcionamiento. | Und | 0 | 27926 | 0
16.7 | Suministro, transporte e instalación de tapón de 25mm en polietileno. Incluye suministro y transporte de los materiales, termofusión del accesorio y todos los elementos necesarios para su correcta instalación y funcionamiento. | Und | 0 | 17537 | 0
16.8 | Suministro, transporte e instalación de elevador 20mm en polietileno tipo Gricol o equivalente. (transición de polietileno a acero) de material de bronce con aleación de aluminio. Incluye suministro y transporte de los materiales y todos los elementos necesarios para su correcta instalación y funcionamiento. | Und | 0 | 33631 | 0
16.9 | Suministro, transporte e instalación de tee de 25 mm en polietileno. Incluye suministro y transporte de los materiales, termofusión del accesorio y todos los elementos necesarios para su correcta instalación y funcionamiento. | Und | 0 | 24009 | 0
17 | CAPITULO 17 - SISTEMA DE EXTRACCIÓN
17.1 | Suministro, transporte e instalación de CAMPANA ACERO INOXIDABLE 1.5mx0,9mx0,45m. Tipo 430, incluido todo lo necesario para su correcta instalación. | Und | 0 | 1755748 | 0
17.2 | Suministro, transporte e instalación de EXTRACTOR AXIAL SIEMENS DE 14" 110 Voltios, incluido todo lo necesario para su correcta instalación. | Und | 0 | 775356 | 0
17.3 | Suministro, transporte e instalación de SOPORTE CAMPANA, incluido todo lo necesario para su correcta instalación. | Und | 0 | 242809 | 0
17.4 | Suministro, transporte e instalación de DUCTO EN LAMINA GALVANIZADA CAL 22 de 0.30m x 0.30m, incluye todo lo necesario para su correcta instalación. | ml | 0 | 72809 | 0
17.5 | Suministro e instalación estufa de empotrar Sésamo Inox 60 cm triple llama Hierro fundido gas natural Haceb | Und | 0 | 682838 | 0
18 | CAPITULO 18 - SEÑALETICA
18.1 | suministro e instalación, aviso de ruta de evacuación fotoluminiscente. fotoluminiscencia probada de mínimo 4 horas. | Und | 0 | 13144 | 0
18.2 | suministro e instalación, aviso de ruta de evacuación fotoluminiscente. fotoluminiscencia probada de mínimo 4 horas. | Und | 0 | 51382 | 0
18.3 | suministro e instalación, aviso de ruta de evacuación fotoluminiscente (indicación de piso de descarga). fotoluminiscencia probada de mínimo 4 horas. | Und | 0 | 40009 | 0
18.4 | suministro e instalación, aviso de ruta de evacuación fotoluminiscente (indicación del número de piso y piso de descarga). fotoluminiscencia probada de mínimo 4 horas. se deberá colocar en la placa el número correspondiente al piso | Und | 0 | 56973 | 0
18.5 | suministro e instalación, aviso de punto de encuentro (pictograma blanco sobre fondo verde). | Und | 0 | 21973 | 0
18.6 | suministro e instalación, señalización de salida de evacuación de emergencia con iluminación permanente y botono de prueba, conectada a una fuente de energía confiable y una de respaldo (batería níquel cadmio). voltaje de entrada 110-130 vac 60hz, colores: verde, tiempo de recarga: 12 horas, indicador de carga: si, autonomía es de 90 minutos. | Und | 0 | 47063 | 0
18.7 | suministro e instalación, aviso de estación manual de alarma. fotoluminiscencia probada de mínimo 4 horas. | Und | 0 | 49873 | 0
18.8 | suministro e instalación, aviso de toma fija para bomberos clase i. fotoluminiscencia probada de mínimo 4 horas. | Und | 0 | 31073 | 0
18.9 | suministro e instalación, luz de emergencia de pared luz halógena de 5w, 6v: carcasa termoplástico inyectado, con alta resistencia al impacto, dos cabezas cuadradas, y ajustables, entrada dual de voltaje (120/230 vac, 60 hz), batería sellada de calcio plomo, 4.2 amp, tiempo mínimo de operación en emergencia 1.5 horas, botón de prueba, led indicador de carga y tiempo máximo de recarga 48 horas.) esta luz deberá ser calculada por el ingeniero eléctrico para determinar la cantidad y la respectiva iluminación requerida por la nsr-10. | Und | 0 | 115763 | 0
19 | CAPITULO 19 - OTROS
19.1 | Ascensor con maquina compacta de alto desempeño, sistema pulse, puerta automatica con sistema de bloqueo electromecánico, puerta telescópica, acabado en aero inoxidable. Tipo Gearless (Sin Reductor) de magneto Permanente, debido a que no requiere de engranajes no hay consumo de lubricantes. Máquina de alta eficiencia con mínima generación de ruidos eléctricos y mecánicos. Cinta plana, recubierta con capa de poliuretano flexible que envuelve los cables de acero logrando ser más livianos y dos veces más durables que los cables convencionales. Microprocesador con sistema de Voltaje y frecuencia variables VVVF. | Und | 0 | 86236200 | 0
19.2 | Equipo de elevación de carga con sistema electromecánico para manejo de cargas verticales con capacidad de 1000kg. Elevación útil 7 m de altura, con dimensión de cabina de 1,8x2,1x2,0 m. Con estructura metálica, sistema de control mediante lógica programada y estaciones de mando en cada piso. Cerramiento de seguridad exterior autoportante. Rampa de acceso en ambos niveles. | und | 0 | 176120000 | 0
19.3 | Actividades relacionadas con la reubicación de comerciantes que laboran actualmente en la plaza de mercado durante la ejecución de la obra. Las condiciones para llevar a cabo esta actividad se realizarán en común acuerdo con el supervisor del contrato por parte de la EMDUCE y del Municipio de la Ceja y la interventoría de la obra. | und | 0 | 733870962.9032 | 0
AC | OBRAS EXTRAS
AC01 | Izaje de carga de estructura metálica y todos sus componentes (PERFILERIA TIPO IPE, HEA, PHR-C, PTE) para elementos de cubierta y estructura de soporte. Incluye operador, aparejador, combustible y todo lo necesario para su correcto funcionamiento. | kg | 0 | 1298 | 0
AC02 | Construcción y montaje de ESTRUCTURA METÁLICA PARA ESTRUCTURA DE CUBIERTA en acero galvanizado (perfil PAG-C 220x80x2.0 mm galvanizado en acero ASTM A653, con tornillos de conexión de diámetros 1/2" y 1/4" galvanizados en acero A307 Gr. 2, con tuercas y arandelas; varillas galvanizadas de diámetro 1/2" para templeros de correas), según diseño. El restante de la estructura metalica se pagará en su respectivo item. | kg | 0 | 22400 | 0
AC03 | Suministro, transporte y colocación de lodos bentonicos y/o polimeros para estabilizar las paredes de pilotes. Incluye tanques para la suspensión, agua potable, bombeo, disposicion final. No incluye la excavación del pilote este será pagado en su respectivo item. | m | 0 | 116474 | 0
AC04 | Instalación de CERRAMIENTO EN SUPERBOARD calibre 8, con una altura de 2.20 m. Incluye suministro, transporte e instalación de la placa de superboard, estructura metálica cada 1.00m, larguero horizontal en la parte intermedia y superior, incluye todos los demás elementos necesarios para su correcta instalación. | m | 0 | 133153 | 0
AC05 | Suministro, transporte e instalación de TUBERÍA PVC-NOVAFORT, con un DIÁMETRO DE 160 mm. Incluye suministro y transporte de los materiales, bocas, accesorios y todos los demás elementos necesarios para su correcta instalación y funcionamiento. La excavación y los llenos se pagarán en su ítem respectivo. | m | 0 | 66741 | 0
AC06 | Suministro, transporte e instalación de CUBIERTA PLASTICA TIPO INVERNADERO en plástico calibre 7, de 8 m de ancho colocado a una altura entre 4 y 6 m, incluye: excavación, fundaciones en concreto de 17,5 Mpa, madera inmunizada, cable de acero galvanizado de 3/16" para soporte de plástico y para vientos, anclajes en varilla de 1/2" de L 1,0 m, tensores 3/8 x 6" galvanizados, grilletes galvanizados , grapas de fijación industriales y todos los demás materiales y elementos necesarios para su correcta instalación y funcionamiento. Podrá ser utilizada para zonas de trabajo, taller o como techo provisional para trabajos en invierno. | m2 | 0 | 38732 | 0
AC07 | Demolición de estructuras en concreto, cargue, transporte y botada de escombros, manual o mecánimente de cualquier resistencia, reforzado o ciclópeo y en cualquier tipo de acabado (revoques y enchapes) o piso (en losas) e instalaciones embebidas, compresor neumático con martillo, no contempla la recuperación de los materiales aprovechables, contempla el transporte y disposición final hasta el sitio que lo indique la interventoría. | m3 | 0 | 220917 | 0
AC08 | DEMOLICIÓN MAMPOSTERÍA EN LADRILLO DE CUALQUIER ESPESOR manual o mecanica en cualquier altura, incluye demolición de revoques y enchapes aplicados en el muro a demoler e instalaciones embebidas. Incluye también el cargue mecánico o manual, transporte interno y externo y disposición final a botaderos oficiales. Los recintes para contención contra edificaciones vecinas en el momento de requerirse, según autorización y aprobación de la Interventoría, se pagarán en su respectivo ítem. La demolición se realizara hasta nivel de losa de piso o terreno. No se contempla recuperación ni selección de materiales. | m2 | 0 | 26090 | 0
AC09 | ACARREO INTERNO MECANICO DE CONCRETOS PREPARADOS EN OBRA DESDE EL SITIO DE PREPARACIÓN HASTA EL LUGAR DE VACIADO.AL INTERIOR DE LA OBRA (aproximadamente 50 metros lineales). SU MEDIDA SERA EN M3. | m3 | 0 | 63343 | 0
AC10 | SELECCION MANUAL DE ELEMENTOS Y/O ESTRUCTURAS EN MADERA CON APROVECHAMIENTO Y RECUPERACION DE BIOMASA, incluye certificado de aprovechamiento y chipeado, según autorización y aprobación de la interventoría. El retiro y desmonte de la estructura se pagará en su respectivo item. | m3 | 0 | 85974 | 0
AC11 | SELECCIÓN MANUAL ESPECIAL DE RESIDUOS ORDINARIOS, caña brava de cubierta y aglomerante de tejas de barro para su correcta disposición. Incluye la disposición final | m3 | 0 | 99779 | 0
AC12 | Instalación de formaleta a dos (2) caras en madera para estructuras de concreto VIGAS Y LOSAS DE CIMENTACIÓN. Incluye todo lo necesario para su instalacion no recuperable. | m | 0 | 54675 | 0
AC13 | Retiro de circuitos ramales bifasicos que comprenden cable bipolar y cable duplex desde tablero de distribución hasta primera salida de circuito o entre salidas recorridos de más de 6 metros. Incluye desmontes grapas, ductos, abrazaderas, aisladores, y todo el equipo y todo lo necesario para su correcto desmonte. (trabajo realizado en caliente) | m | 0 | 14584 | 0
AC14 | Suministro, transporte e instalacion de trenza de la red secundaria en cable multiplex ASR, incluye el retiro de la trenza existente. | m | 0 | 68904 | 0
AC15 | Explanación y nivelación del terreno mecánica e=0.15, bajo cualquier grado de humedad, incluye corte de taludes y terraceos requeridos según planos y/o definidos por la interventoría. Medido in situ. | m2 | 0 | 9674 | 0
AC16 | Suministro, transporte e instalación de cubierta en paneles tipo Kingspan o equivalente (conformado de acero galvanizado prepintado cal 28 en cara superior e inferior, color blanco, inyectado en línea continua con poliuretano expandido de alta densidad, espesor=18 mm), Incluye remates externos e interno de cubierta, elementos de fijación, sellante base poliuretano tipo Sika Flex 1A o equivalente y todos los demás elementos necesarios para su correcta fabricación e instalación. Según Diseño. Previa aprobación de la interventoría. NO incluye elementos especiales ni ruanas estás se pagarán en su respectivo item. | m2 | 0 | 234750 | 0
AC17 | Suministro,transporte e instalación cubierta traslúcida en PRFV CON RESINA RETARDANTE AL FUEGO marca exisplast o equivalente. Incluye teja de poliéster reforzado con fibra de vidrio, perfil panel, con resina retardancia al fuego. La teja se fija por medio de tornillos auto perforantes con arandela, empaque de neopreno y capelote, con fijadores de ala para darle estabilidad a la teja, y todo lo necesario para su correcta instalación y funcionamiento. Según diseño de cubierta. | m2 | 0 | 292296 | 0
AC18 | Suministro, transporte y colocación de canales en lamina galvanizada calibre 20, desarrollo hasta 1000 mm. con soldadura autogena. Incluye boquilla de 4" en el mismo material de la canal, soportes, tornillos autoperforantes, anticorrosivo epóxico por ambas caras más esmalte sintético blanco, y todos los elementos necesarios para su correcta instalación y funcionamiento. Según diseño de cubierta. | m | 0 | 167835 | 0
AC19 | Suministro, transporte e instalación de TAPA Y CUELLO PREFABRICADA EN CONCRETO DE 28 mpa PARA CÁMARA DE INSPECCIÓN. Incluye suministro, transporte e instalación de los materiales y todo lo necesario para su correcta instalación y funcionamiento según especificaciones técnicas de diseño. la instalación del cuello, Incluye mortero para ajuste y pega del cuello al cono Según especificaciones técnicas de diseño. Incluye suministro, transporte e instalación de los materiales, retroexcavadora y todo lo necesario para su correcta instalación y funcionamiento. No Incluye excavación, llenos, estos se cancelan en su respectivo item. | un | 0 | 826824 | 0
AC20 | Suministro, transporte e instalación de CONO PREFABRICADO EN CONCRETO DE 28 mpa PARA CÁMARA DE INSPECCIÓN de 1,20m de diámetro. Incluye mortero para ajuste y pega del cono al cilindro y resane de las perforaciones, Según especificaciones técnicas de EEPP de Medellín y de diseño. Incluye suministro, transporte e instalación de los materiales, retroexcavadora, descargue y transportes internos con retroexcavadora hasta sitio de acopio y de este al sitio de instalación y todo lo necesario para su correcta instalación y funcionamiento. | un | 0 | 788994 | 0
AC21 | Suministro, transporte e instalación de CILINDRO PREFABRICADO EN CONCRETO 28 mpa PARA CÁMARA DE INSPECCIÓN de 1,20m de diámetro. Incluye mortero para ajuste, pega y resane de las juntas y perforaciones del cilindro, Según especificaciones técnicas de EEPP de Medellín y de diseño. Incluye suministro, transporte e instalación de los materiales, retroexcavadora, descargue y transportes internos con retroexcavadora hasta sitio de acopio y de este al sitio de instalación y todo lo necesario para su correcta instalación y funcionamiento.No Incluye excavación, llenos, estos se cancelan en su respectivo item. | m | 0 | 1076441 | 0
AC22 | Construcción de mesa con diámetro de 1,60m y 0,20m de espesor y cañuela con un diámetro de 1,20m y 0,20m de espesor para cámara de inspección de diámetro de 1,20 m, la pendiente transversal de la cañuela será el 15% y debe ser en concreto de 21Mpa esmaltada con cemento, según especificaciones técnicas de EEPP de Medellín. Incluye suministro, transporte e instalación de los materiales, todo lo necesario para su correcta construcción. No incluye acero de refuerzo. | un | 0 | 396562 | 0
AC23 | Construcción de Emboquillada de tubería en pared para cámara de inspección, según especificaciones técnicas de EEPP de Medellín. Incluye suministro, transporte e instalación de los materiales y todo lo necesario para su correcta ejecución. | un | 0 | 47155 | 0
AC24 | Suministro, transporte y colocación de gancho galvanizado para cámara de inspección de cilindro prefabricado, según especificaciones técnicas de EEPP de Medellín. Incluye anclaje con epóxico y todo lo necesario para su correcta instalación. | un | 0 | 75842 | 0
AC25 | Suministro, transporte e instalación de TUBERÍA PVC-NOVAFORT, con un DIÁMETRO DE 315 mm. Incluye suministro y transporte de los materiales, bocas, accesorios, acondicionador de superficie y adhesivo Novafort y todos los elementos necesarios para su correcta instalación y funcionamiento. La excavación, encamado, atraques y los llenos se pagaran en su ítem respectivo. | m | 0 | 180933 | 0
AC26 | Suministro, transporte e instalación de TUBERÍA PVC-NOVAFORT, con un DIÁMETRO DE 200 mm. Incluye suministro y transporte de los materiales, bocas, accesorios, acondicionador de superficie y adhesivo Novafort y todos los elementos necesarios para su correcta instalación y funcionamiento. La excavación, encamado, atraques y los llenos se pagaran en su ítem respectivo. | m | 0 | 83701 | 0
AC27 | Construccion de CAMARA DE CAIDA según especificaciones E.P,M, incluye materiales para encofrados (tacos, formaletas, entre otros) caja de inspección de 40 x 40 con tapa en concreto de 28 MPa, atraques con concreto de 17.5 Mpa, Tubería PVC-Novafort Ø= 315 mm. (12") - Pavco o equivalente. No incluye excavacion, ni llenos, ni reparcheo en pavimento o concreto, se pagarán en su item respectivo | un | 0 | 1288195 | 0
AC28 | Perforación de concreto armado, con corona diamantada de 8"-12" de diámetro. Incluye carga manual de escombros y disposicion final. | cm | 0 | 20017 | 0
AC29 | Construcción de ANCLAJE EPÓXICO sobre estructura de concreto existente para varillas de acero de diámetro hasta 1/2", incluye el suministro, transporte e instalación del epóxico, perforación mecánica del concreto con broca de diámetro 5/8" mas del diámetro de la barra de acero a anclar y una profundidad de 12 cm, fijación de la barra y todo lo necesario para su correcto funcionamiento según recomendaciones del proveedor del epóxico. El acero del anclaje se pagará en su respectivo ítem. | un | 0 | 16329 | 0
AC30 | Construcción de ANCLAJE EPÓXICO sobre estructura de concreto existente para varillas de acero de diámetro hasta 5/8", incluye el suministro, transporte e instalación del epóxico, perforación mecánica del concreto con broca de diámetro 3/4" mas del diámetro de la barra de acero a anclar y una profundidad de 16 cm, fijación de la barra y todo lo necesario para su correcto funcionamiento según recomendaciones del proveedor del epóxico. El acero del anclaje se pagará en su respectivo ítem. | un | 0 | 27666 | 0
AC31 | Construcción de JUNTA DE DILATACIÓN ENTRE MAMPOSTERÍA Y ELEMENTOS ESTRUCTURALES (una sola cara), ancho de 1cm., instalación de varilla de espuma de polietileno tipo sellalón, sikarod ó equivalente de Ø= 3/4", aplicación de masilla elástica sellante y adhesiva con base en poliuretano tipo Sikaflex-1a ó equivalente, junta máxima de ancho= 10 mm. prof.= 5 mm., color similar al muro a definir por la interventoría. Incluye suministro y transporte de los materiales y todos los elementos necesarios para su correcta construcción y funcionamiento. Se deben seguir todas las especificaciones y recomendaciones de los fabricantes de los materiales. | m | 0 | 11342 | 0
AC32 | Suministro, transporte e instalación de tubería PVC-P, RDE 9, 500 PSI, diámetro 1/2", incluye todos los accesorios en PVC de diámetro 1/2" incluyendo todos los accesorios reducidos que se requieran para su correcta instalación. Estos deberán estar correctamente pegados usando limpiador, soldadura y teflón apropiados, sin presentar fugas, fisuras o cualquier otra clase de anomalía. Se debe garantizar la correcta instalación y funcionamiento. Incluye además las perforaciones (canchas) de paredes o pisos que lo requieran incluyendo cargue, transporte y botada de escombros en botaderos oficiales o donde indique la interventoría. | m | 0 | 10694 | 0
AC33 | Suministro, transporte e instalación de TERMINAL CON CÁMARA DE AIRE, en TUBERÍA DE PVC-P, con un DIÁMETRO DE 1/2". Incluye suministro y transporte de los materiales, canche, accesorios PVC, sellante, soldadura, teflón, y todo lo necesario para su correcta instalación y funcionamiento. | un | 0 | 21452 | 0
AC34 | Colocación de MATERIAL GRANULAR limpio de 1" a 1½" para filtros, camas de triturado, reemplazos de suelo o la aplicación para la cual sea necesario. Incluye el suministro y transporte interno y externo del material y todo lo necesario para su correcta instalación según diseño y especificaciones de la interventoría. Su medida será en sitio. | m3 | 0 | 158351 | 0
AC35 | Instalacion de CAPA DE VAPOR EN POLIETILENO NEGRO PARA PISO. Incluye suministro, transporte e instalación de los materiales, corte de piso a maquina de disco a una profundidad de 50 mm y 5 mm, limpieza de junta, colocación de sellalón para relleno de junta, y todo lo necesario para su correcta instalación según diseño y especifaciones de la interventoría. | m2 | 0 | 14317 | 0
AC36 | Mantenimiento para cubierta y canoas principal modulos comerciales zona de reubicacion. el mantenimiento se debe de realizar semanalmente o en todo caso bajo la instrucción o solicitud de la interventoría. incluye los insumos necesarios para el mantenimiento y todos los demás elementos necesarios para su correcto mantenimiento. | hr | 0 | 28928 | 0
AC37 | Colocacion de MORTERO AUTONIVELANTE PARA ESTRUCTURA METALICA. Incluye mano de obra y todos demás elementos necesarios para su correcta colocación. | un | 0 | 223051 | 0
AC38 | Construcción de cajas de registro de 70 x 70 x altura hasta 150 cm en concreto de 21Mpa, con impermeabilizante integral tipo Sika o equivalente, con concrefibra el piso y tapa en concreto, la tapa con su respectivo herraje. Incluye suministro, transporte e instalación de los materiales y todos los demás elementos necesarios para su correcta instalación y funcionamiento. | un | 0 | 979911 | 0
AC39 | Construcción de LOSA SOBRE METALDECK o equivalente, en concreto de 21 Mpa. CON CONECTORES DE CORTANTE Y ELEMENTOS DE FIJACION CON PERNOS NELSON STUD con un ESPESOR DE 0,15 m. medida desde la canal profunda del Metaldeck. Incluye suministro, transporte y colocación del concreto premezclado de 21 Mpa bombeado, impermeabilización integral con Plastocrete DM o equivalente, acabado rayado tipo Metro, Metaldeck o equivalente cal 20 de 3", concectores de cortante, pernos de fijacion NELSON STUD segun diseño, formaleta en súper "T" de 19 mm. para tapas laterales, vibrado, protección, curado, y todos los demás elementos necesarios para su correcta construcción. El acero de refuerzo y la malla electrosolda se pagarán en su respectivo item. (zona de tanquies) | m2 | 0 | 272955 | 0
AC40 | Construcción de LOSA SOBRE METALDECK o equivalente, en concreto de 21 Mpa. CON CONECTORES DE CORTANTE Y ELEMENTOS DE FIJACION CON PERNOS NELSON STUD con un ESPESOR DE 0,12 m. medida desde la canal profunda del Metaldeck. Incluye suministro, transporte y colocación del concreto premezclado de 21 Mpa bombeado, impermeabilización integral con Plastocrete DM o equivalente, acabado rayado tipo Metro, Metaldeck o equivalente cal 20 de 2", concectores de cortante, pernos de fijacion NELSON STUD segun diseño, formaleta en súper "T" de 19 mm. para tapas laterales, vibrado, protección, curado, y todos los demás elementos necesarios para su correcta construcción. El acero de refuerzo y la malla electrosolda se pagarán en su respectivo item. (zona de tanquies) | m2 | 0 | 252201 | 0
AC41 | Construccion de MAMPOSTERÍA PRENSADO LIVIANO Color terracota de 6 x 12 x 24.5 cm, instalado de 0.00 a 2.00 mts, revitado a ambas caras a la vista ,mortero de pega de 1:4 espesor max= 0.01 m. Incluye grounting de 17.5 Mpa, revite con mortero color gris y todos los demás elementos necesarios para su correcta construcción y funcionamiento. Los anclajes y el acero de refuerzo se pagarán en su item respectivo. No incluye chapas ni machones menores de 0.70 mts de ancho. | m2 | 0 | 172970 | 0
AC42 | Construccion de MAMPOSTERÍA PRENSADO LIVIANO Color terracota de 6 x 12 x 24.5 cm, instalado de 2.00 a 4.00 mts, revitado a ambas caras a la vista ,mortero de pega de 1:4 espesor max= 0.01 m. Incluye grounting de 17.5 Mpa, revite con mortero color gris y todos los demás elementos necesarios para su correcta construcción y funcionamiento. Los anclajes y el acero de refuerzo se pagarán en su item respectivo. No incluye chapas ni machones menores de 0.70 mts de ancho. | m2 | 0 | 219128 | 0
AC43 | Construccion de MAMPOSTERÍA PRENSADO LIVIANO Color terracota de 6 x 12 x 24.5 cm, instalado de 4.00 a adelante, revitado a ambas caras a la vista ,mortero de pega de 1:4 espesor max= 0.01 m. Incluye grounting de 17.5 Mpa, revite con mortero color gris y todos los demás elementos necesarios para su correcta construcción y funcionamiento. Los anclajes y el acero de refuerzo se pagarán en su item respectivo. No incluye chapas ni machones menores de 0.70 mts de ancho. | m2 | 0 | 241181 | 0
AC44 | Construcción de MACHÓN (ENTRE 0,00mt Y 0.70mt DE ANCHO) en MAMPOSTERÍA PRENSADO LIVIANO Color terracota de 6 x 12 x 24.5 cm, incluye el suministro y el transporte del ladrillo, revite en mortero de pega 1:4 de espesor max=0.01 m, acabado a la vista para revitar las dos caras. Todos los cortes se realizarán a máquina. (Según norma Icontec 451, 296 y la Astm C-652 y C-34). Muestra de calidad seleccionada y color, para aprobación del arquitecto. El acero de refuerzo, los anclajes de dovelas y el concreto fluido se pagará en su ítem respectivo | m | 0 | 91442 | 0
AC45 | Construcción de MACHÓN (ENTRE 0,00mt Y 0.70mt DE ANCHO) en LADRILLO DE 12 X 20 X 40 cm. ranurado común de perforación horizonaltes, instalado de 0.00 m en adelante. Incluye el suministro y el transporte del ladrillo. El acero de refuerzo se pagará en su ítem respectivo | m | 0 | 33766 | 0
AC46 | ACARREO INTERNO MANUAL VERTICAL de concretos preparados/materiales de playa en obra desde el nivel de piso 0.00 en adelante. Incluye molinete, poleas y todo lo necesario para realizar la actividad. El transporte horizontal se pagará en su ítem respectivo. | m3 | 0 | 16385 | 0
AC47 | ACARREO INTERNO MANUAL HORIZONTAL de concretos preparados/materiales de playa en obra el punto de preparación y/o acopio al interior de la obra (de 0.00 a 30.00 mts). | m3 | 0 | 10118 | 0
AC48 | Construcción de PISO EN CONCRETO PULIDO DE 21 Mpa, con un ESPESOR DE 5 cm,modulado 1,0 x 1.0 m. Incluye suministro y transporte de los materiales, formaletas, Sikafloor 3 Quarzt Top Neutro o equivalente, dosificado 5 kg/m2, acabado con helicóptero, marcación de dilataciones con cortadora y todo lo necesario para su correcta ejecución y funcionamiento. el acero de refuerzo se pagará en su respectivo. La aplicacion tecnica se debe hacer siguiendo todas las instrucciones y recomendaciones del fabricante y se debe coordinar con el vaciado del piso en concreto. | m2 | 0 | 147089 | 0
AC49 | Suministro, transporte y colocación de PISO CERÁMICO DUROPISO CANTERA 51 x 51 cm, o su equivalente, colores Blanco, con prueba de resistencia de abrasión 5. Incluye, juntas cada 1.80m x 1.80 m, pegacor de Sumicol o equivalente para la pega de la cerámica, lechada tipo concolor de Sumicol o equivalente, color aprobado por la interventoría, remates, cortes con máquina, crucetas plasticas de 2 mm. y todo lo necesario para su correcta instalación y funcionamiento. El mortero de nivelacion se paga en su item respectivo. Se debe entregar muestra previa a la instalación para la aprobación de la interventoría | m2 | 0 | 95351 | 0
AC50 | Suministro, transporte e instalación tanque rectangular fabricado en poliéster reforzado con fibra de vidrio, con fondo plano y techo plano, con capacidad de almacenar 32.526 litros de AGUA, con medidas específicas de 3.90m de ancho x 5.60m de largo x 1.80m de alto, con acabado liso en el interior y semi liso en su exterior, pintado con gel coat blanco, talón inferior según el plano de 80cm de ancho x 66cm de alto, con descarga de 12” y demás acoples especificados en el plano, tapa superior de 60cm x 60cm para inspección y mantenimiento. Segun diseños. LAS VALVULAS Y ACCESORIOS SERÁN PAGADOS EN SU ITEM RESPECTIVO. | un | 0 | 73198268.1636 | 0
AC51 | Suministro, transporte e instalación tanque rectangular con compartimentos internos para desarenador, tanque de almacenamiento reúso de 12.000 litros y lecho filtrante, con medidas específicas de 5.40m de largo x 3.47m de ancho x 1.80m de alto, con talón de 90cm de alto x 80cm de ancho y tapa superior para inspección y mantenimiento. Refuerzos en tubería cuadrada revestida con poliéster y fibra de vidrio. Segun diseños. LAS VALVULAS Y ACCESORIOS SERÁN PAGADOS EN SU ITEM RESPECTIVO. | un | 0 | 65830040.8982 | 0
AC52 | Suministro, transporte e instalación de tanque en fibra de vidrio con capacidad para 10 m3 con dimensiones de diámetro 2.30 metros, altura de 2.45 metros tapa plana en la parte superior del tanque, fabricado en Resina poliéster semiflexible. Fibra de vidrio Tela Matt 700 de 450gramos/metro2 y Woven Roving de 800, cilindro vertical de fondo plano. Norma de fabricación 2888 icontec. Incluye las perforaciones para succión, purga, rebose, llenado y según diseños hidráulicos. LAS VALVULAS Y ACCESORIOS SE PAGARAN EN SU ITEM RESPECTIVO. | un | 0 | 9760297.7145 | 0
AC53 | Suministro, transporte y aplicación de hidrófugo impermeabilizante del tipo siliconite (Sika transparente o equivalente) o equivalente para mampostería de fachadas, con todos los elementos necesarios para su correcta instalación y funcionamiento. | m2 | 675 | 26015.9546 | 17560769
AC54 | Suministro, transporte y aplicación de sika limpiador para fachadas 1:5 o equivalente para lavada de muros exteriores, con todos los elementos necesarios para su correcta instalación y funcionamiento. | m2 | 1250 | 10365.3335 | 12956666
AC55 | Suministro, transporte y colocación de sanitario discapacitado (línea Acuajet ref. 02640 de Corona o equivalente), color blanco, bajo consumo 6lt., diseño de dos piezas, taza redonda, sifón esmaltado, grifería antisifón, anillo abierto, abasto metálico, válvula de regulación metalica con manguera flexible metalica, brida de fijación con tapón roscado, emboquillado con silicona antihongos y todos los demás elementos necesarios para su correcta instalación y puesta en funcionamiento. | un | 0 | 792375.3308 | 0
AC56 | Suministro, transporte y colocación de lavamanos para discapacitados (línea Acuajet de Corona o su equivalente) color blanco, de colgar. Incluye grifería metálica con acabado cromado, tipo monocontrol baja tipo ganamax basic o su equivalente, abasto metálico acabado cromado, sifón botella y todos los demás elementos necesarios para su correcta instalación y funcionamiento. | un | 0 | 1133308.0273 | 0
AC57 | Suministro, transporte y colocación de barra de seguridad para discapacitados, con una longitud de 30,48 cm. y un diámetro de 1¼" en acero inoxidable. Incluye pernos para anclaje, escudos en acero inoxidable y todos los elementos necesarios para su correcta instalación y funcionamiento, según diseño. | un | 0 | 236491.0303 | 0
AC58 | Suministro, transporte y colocación de agarradera tipo H (piso-pared) para discapacitados de diámetro 1 1/2", para sanitario. Incluye todos los demás elementos necesarios para su correcta instalación y funcionamiento. | un | 0 | 380659.417 | 0
AC59 | Suministro, transporte y colocación de muros en SUPERBOARD con placas en fibro cemento e=8 mm 2 CARAS, con un espesor de aprox de 12 cm (ancho del perfil mas espesor de placa). Incluye estructura metálica para armado y soporte parales con modulación a 24", perfiles esquineros, placa de fibrocemento superboard e= 8 mm, cinta malla para junta, tornillería auto perforante, chazos de impacto, masilla para juntas s/b acabado liso y todos los demás elementos necesarios para su correcta instalación y funcionamiento. No incluye pintura o acabado final este será pagado en su item respectivo. No incluye refuerzo o soportes adicionales a los incluidos en el presente item. | m2 | 0 | 210559.0291 | 0
AC60 | Suministro, transporte e instalación de puerta piso de 0.60 x 1.80 m, en acero inoxidable AISI 304, calibre 20 acabado satinado, paneles entamborados con un espesor de 30 mm., calidad Socoda o su equivalente. Incluye icopor en su interior, zocalo en acero inoxidable, estructura interna de los paneles en tubería cuadrada de 25 mm. en lámina galvanizada con un espesor de 0.9mm., bisagras pivotantes en acero inoxidable, con apertura de 110º, elementos de anclaje a 90º y pasadores en acero inoxidable, tornillo de ensamble antivandálico tipo One Way y todos los elementos necesarios para su correcta instalación y funcionamiento. Para duchas publicas. | un | 0 | 1122939.93 | 0
AC61 | Suministro, transporte e instalacion lavamanos corrido en acero inoxidable AISI 304 calibre 18 de 4150 x 600 x 350 (BAÑO 1) según diseños . Incluye soporte angulares para fijados a muro, perforacion para griferia y canastilla de 2". No Incluye accesorios ni instalacion de los mismos estos se pagarán en su respectivo item. | un | 0 | 10086046.11 | 0
AC62 | Suministro, transporte e instalacion lavamanos corrido en acero inoxidable AISI 304 calibre 18 de 1640 x 600 x 350 (BAÑO 2) ) según diseños . Incluye soporte angulares para fijados a muro, perforacion para griferia y canastilla de 2". No Incluye accesorios ni instalacion de los mismos estos se pagarán en su respectivo item. | un | 0 | 5351164.63 | 0
AC63 | Suministro, transporte e instalacion lavamanos corrido en acero inoxidable AISI 304 calibre 18 de2270 x 600 x 350 (BAÑO 2) según diseños . Incluye soporte angulares para fijados a muro, perforacion para griferia y canastilla de 2". No Incluye accesorios ni instalacion de los mismos estos se pagarán en su respectivo item. | un | 0 | 5736117.73 | 0
AC64 | Suministro, transporte e instalacion lavamanos corrido en acero inoxidable AISI 304 calibre 18 de 2180 x 600 x 350 (BAÑO 5) según diseños . Incluye soporte angulares para fijados a muro, perforacion para griferia y canastilla de 2". No Incluye accesorios ni instalacion de los mismos estos se pagarán en su respectivo item. | un | 0 | 5543641.18 | 0
AC65 | Suministro, transporte e instalacion lavamanos corrido en acero inoxidable AISI 304 calibre 18 de 2750 x 600 x 350 (BAÑO 5) según diseños . Incluye soporte angulares para fijados a muro, perforacion para griferia y canastilla de 2". No Incluye accesorios ni instalacion de los mismos estos se pagarán en su respectivo item. | un | 0 | 7284075.68 | 0
AC66 | Colocación de duchas tipo Piscis sencilla de Grival o equivalente. Incluye suministro y transporte de los materiales, regadera cromada, llave con escudo cromados, tubería agua fría, accesorios, válvula economizadora y todos los demás elementos necesarios para su correcta instalación y funcionamiento. | m | 0 | 106279.8204 | 0
AC67 | Construcción de VIGA AÉREAS DE AMARRE PARA ENCHAPAR de 0,08 m x 0,4 m. en concreto de 21 Mpa, hasta una altura de 3,5 m medidos desde el nivel de apoyo de la obra falsa hasta el nivel inferior de la viga. Incluye suministro, transporte y colocación del concreto, formaleta suministro, transporte, armado y desarmado de la obra falsa requerida, vibrado, protección, curado y todos los demás elementos necesarios para su correcta construcción. El acero de refuerzo y los anclajes se pagarán en su respectivo ítem según diseño y especificaciones establecidos en los planos. | m | 0 | 105170.7802 | 0
AC68 | Construcción de VIGA AÉREAS DE AMARRE CUBIERTA PARA ENCHAPAR desde 3.90 m en adelante medidos desde el nivel de apoyo de la obra falsa hasta el nivel inferior de la viga. el 0,08 m x 0,4 m. en concreto de 21 Mpa. Incluye suministro, transporte y colocación del concreto, formaleta de primera calidad o equivalente, suministro, transporte, armado y desarmado de la obra falsa requerida, vibrado, protección, curado y todos los demás elementos necesarios para su correcta construcción. El acero de refuerzo y los anclajes se pagarán en su respectivo ítem según diseño y especificaciones establecidos en los planos. | m2 | 0 | 119015.4645 | 0
AC69 | Construcción de MAMPOSTERÍA EN LADRILLO PORTANTE TIPO BOCADILLO de perforación vertical, de 6x15x30, ESPESOR DE 15 cm, hasta una altura de 3,50mts, con ladrillos salientes según diseño, color terracota, revitado dos caras. Incluye el suministro y transporte del ladrillo, mortero de pega y de revite 1:4 espesor max=0.01 m, color gris, . Incluye andamios y todo lo necesario para su correcta construcción. Todos los cortes se realizarán a máquina. (Según norma Icontec 451, 296 y la Astm C-652 y C-34). Muestra de calidad seleccionada y color, para aprobación del arquitecto. Los elementos conectores para el anclaje de las dovelas se dejan previamente embebidos en el vaciado de los concretos de vigas y/o losas. El concreto fluido, anclajes y el acero de refuerzo se pagarán en su ítem respectivo. No incluye chapas ni machones menores de 0.70 mts de ancho. En Fachadas | m2 | 0 | 213699.665 | 0
AC70 | Construcción de MAMPOSTERÍA EN LADRILLO PORTANTE TIPO BOCADILLO de perforación vertical, de 6x15x30, ESPESOR DE 15 cm, desde 3.50 mts en adelante,con ladrillos salientes según diseño, color terracota, revitado dos caras. Incluye el suministro y transporte del ladrillo, mortero de pega y de revite 1:4 espesor max=0.01 m, color gris. Incluye andamios y todo lo necesario para su correcta construcción. Todos los cortes se realizarán a máquina. (Según norma Icontec 451, 296 y la Astm C-652 y C-34). Muestra de calidad seleccionada y color, para aprobación del arquitecto. Los elementos conectores para el anclaje de las dovelas se dejan previamente embebidos en el vaciado de los concretos de vigas y/o losas. El concreto fluido y el acero de refuerzo se pagarán en su ítem respectivo. No incluye chapas ni machones menores de 0.70 mts de ancho. En fachadas | m2 | 253.25 | 217963.6809 | 55199302
AC71 | Construccion de MAMPOSTERÍA PRENSADO LIVIANO Color terracota de 24.5 x 12 x 6 cm, instalado de 4 mts en adelante. Incluye el suministro y transporte del ladrillo, el mortero de pega 1:4 espesor max=0.01 y todos los demás elementos necesarios para su correcta construcción y funcionamiento. Los elementos conectores para el anclaje de las dovelas se dejan previamente embebidos en el vaciado de los concretos de vigas y/o losas. El concreto fluido y el acero de refuerzo se pagarán en su ítem respectivo. No incluye chapas ni machones menores de 0.70 mts de ancho. | m2 | 800 | 171993.0619 | 137594449
AC72 | Suministro, fabricación, transporte e instalación de estructura metálica, para soporte de fachada. Incluye materia prima 100%, platinas, IP, tornilería y soldadura, modelado BIM, planos de diseño, de fabricación y montaje y todo lo necesario para su correcta funcionalidad, No inluye obra civil | m | 0 | 1035834.687 | 0
AC73 | Colocación de GROUTING en concreto de 16.8 Mpa, para rellenos de muros en ladrillo prensado liviano de 24.5 m x12 m x 0.06 m con perforación vertical. Incluye mano de obra y todos demás elementos necesarios para su correcta construcción. No incluye refuerzo. | m | 300 | 6064.2354 | 1819270
AC74 | Colocación de GROUTING en concreto de 16.8 Mpa, para rellenos de muros en ladrillo portante de 29 m x15m x 0.06 m con perforación vertical. Incluye mano de obra y todos demás elementos necesarios para su correcta construcción. No incluye refuerzo. | un | 3200 | 10131.8094 | 32421789
AC75 | Suministro, transporte e instalación de extractor de olores eléctrico incluye todos los accesorios para su correcto funcionamiento. | un | 0 | 320586.8164 | 0
AC76 | Suministro, transporte y colocación de lavaescobas prefabricado en concreto forrado en granito de 40 x 35 x 20 cm. fondo blanco. Incluye mortero 1:4, sifón y todo los demás elementos necesarios para su correcta instalación y funcionamiento. La llave bocamanquera y el sifón se pagarán en su item respectivo. | m | 0 | 149073.8005 | 0
AC77 | Construcción de CÁRCAMO en concreto de 21 Mpa., con un ANCHO DE 0.30 m libres, ALTURA MÁXIMA DE 0.40 m libre, PAREDES Y PISOS DE 0.10 m de espesor, tapa para cárcamo de 0.40 m * 0.40 m plástica INGEPOL. Incluye suministro, transporte y colocación del concreto, acero de refuerzo según diseño (acero transversal varilla de 3/8" L = 0.85 cada 0.30 m y acero longitudinal 6 varillas de 1/4") y todo lo necesario para su correcta construcción y funcionamiento. Según diseño. La excavación se pagará en su ítem respectivo. | mt | 1.06 | 457899.5385 | 485373
AC78 | Suministro, transporte e instalación de trampa de grasas en poliéster reforzado con fibra de vidrio, con medidas de 2.00m de alto x 1.90m de ancho x 2.90m largo con capacidad para 10.960 litros, con tabiques en zig zag ubicados como lo muestra el plano, con tapas removibles y compartimento para desnatador, reforzado con estructura metálica forrada con fibra de vidrio, con fondo plano para operar sobre base en concreto plana y uniforme, pintado con gel coat blanco. Incluye suministro, transporte e instalación de los materiales y todos los elementos necesarios para su correcta instalacion y funcionamiento. segun diseño planos hidrosanitarios del proyecto. La excavación, llenos, entresuelo, la placa de fondo y accesorios adicionales para la conexión a la red se pagarán en su ítem respectivo. | un | 0 | 24868770.4491 | 0
AC79 | Construcción de BANCA JARDINERA en concreto de 21 Mpa. con un ANCHO DE 0.50 m. y una ALTURA DE 0.40 m, aligerado con ladrillo rayado de 12 cm, según diseño. Incluye suministro, transporte y colocación del concreto, formaleta en súper "T" de 19 mm. o equivalente para acabado a la vista, molduras, biseles, protección, curado y todos los elementos necesarios para su correcta construcción, según diseño. No incluye acero de refuerzo ni anclajes ni excavaciones ni cimentación estas se pagarán en su respectivo item. | m3 | 0 | 359538.0281 | 0
AC80 | Construcción de ESCALERAS AÉREAS en concreto PREMEZCLADO de 21 Mpa. Incluye suministro, transporte y colocación del concreto PREMEZCLADO, formaleta de primera calidad en súper "T" de 19 mm. o equivalente, para acabado a la vista de rampas, contrahuellas, borde de rampa, moldura chaflán en contrahuellas y borde de rampa, vibrado, protección y curado para estructuras, de acuerdo a las diferentes dimensiones establecida en los planos y todos los demás elementos necesarios para su correcto vaciado. No se incluye acero de refuerzo, excavaciones,anclajes, vigas de cimentacion estas se pagarán en su respectivo item. según diseño. | un | 0 | 2047581.2507 | 0
AC81 | Puerta vidriera 2 alas y 2 fijos de 2.45 m x 3.75 m, con cierra puerta superior de sistema liviano en aluminio extruido con bastidor en tuberia. - En vidrio sanblasting laminado templado 4mm+4mm translucido. - Acabado en pintura electroestatica horneada al horno color negro ral 9005. - Cerradura de seguridad y tiradera vertical doble tipo H - Incluye tope de piso en media luna , suministro y transporte de todos los materiales, transportes internos, acoples, empaques, chazos, tornillos, sellado (interior y exterior) con silicona transparente antihongos y todos los elementos necesarios para su correcta fabricación, instalación y funcionamiento segun diseño (oratorio - primer nivel) | un | 0 | 13944699.3255 | 0
AC82 | Puerta entamborada doble con ventana de 2.8 x 3.29 de caras lisas, fabricada en lámina galvanizada calibre 18 con bastidores para el ala y el montante en tubería PTS de 30x30x3mm. Con ventana de sistema liviano en aluminio extruido con bastidor en tuberia, empaque de aislamiento de par galvanico. con cristal laminado templado 6mm+6mm translucido, acabado en pintura electroestatica horneada al horno color negro ral 9005. manija de seguridad, tope de piso media luna y tiradera doble. Incluye suministro y transporte de todos los materiales, transportes internos, acoples, empaques, chazos, tornillos, sellado (interior y exterior) con silicona transparente antihongos y todos los elementos necesarios para su correcta fabricación, instalación y funcionamiento segun diseño (Enfermeria-primer nivel) | un | 0 | 10704315.37 | 0
AC83 | Puerta doble entamborada de 1 ala con rejilla de 0.90 m x 3 m de caras lisas, fabricada en lámina galvanizada calibre 18 con bastidores para el ala y el montante en tubería pts de 30x30x1,5mm + Persiana de ventilacion con empaque para aislamiento de par galvanico. - Acabado en pintura electroestatica horneada al horno color negro ral 9005. - Manija autin de Yale o similar y tope de piso media luna. - Incluye suministro y transporte de todos los materiales, transportes internos, acoples, empaques, chazos, tornillos, sellado (interior y exterior) con silicona transparente antihongos y todos los elementos necesarios para su correcta fabricación, instalación y funcionamiento segun diseño. (cuartos fríos - despensa de cafetería segundo nivel) | un | 0 | 2264737.79 | 0
AC84 | Puerta doble entamborada con ventana de 2.8 x 3.9, de caras lisas, fabricada en lámina galvanizada calibre 18 con bastidores para el ala y el montante en tubería pts de 30x30x3mm. con Ventana de sistema liviano en aluminio extruido con bastidor en tuberia + empaque de aislamiento de par galvanico. Con cristal laminado templado 6mm+6mm translucido. - Acabado en pintura electroestatica horneada al horno color negro ral 9005. - Manija de seguridad, tope de piso media luna y tiradera doble. - Incluye suministro y transporte de todos los materiales, transportes internos, acoples, empaques, chazos, tornillos, sellado (interior y exterior) con silicona transparente antihongos y todos los elementos necesarios para su correcta fabricación, instalación y funcionamiento segun diseño. (cajero primer nivel) | m2 | 0 | 13092247.76 | 0
AC85 | Suministro, transporte y colocación de PISO CERÁMICO COLOR ACURELA DE 40.0 x 40.0 cm, o su equivalente, colores Blanco, con prueba de resistencia de abrasión 5. Incluye, juntas cada 1.80m x 1.80 m, pegacor de Sumicol o equivalente para la pega de la cerámica, lechada tipo concolor de Sumicol o equivalente, color aprobado por la interventoría, remates, cortes con máquina, crucetas plasticas de 2 mm. y todo lo necesario para su correcta instalación y funcionamiento. El mortero de nivelacion se paga en su item respectivo. Se debe entregar muestra previa a la instalación para la aprobación de la interventoría | m2 | 0 | 93789.4259 | 0
AC86 | Suministro, transporte e instalación de medidor agua volumetrico de 1/2", incluye caja plastica para empotrar en piso y accesorios nesesarios para su correcta instalacion y funcuncionamiento. La demilición de pisos, mampostería y/o estructuras de concreto, excavaciones, cargue, transporte, botada de escombros, así como la reparación de concreto no están incluidas pues se tendrán en cuenta en su ítem respectivo. | und | 0 | 612615.3919 | 0
AC87 | Suministro, transporte e instalación de medidor agua volumetrico de 1/2", incluye gabinete metálico de 0,60x0,30x0,16 y accesorios nesesarios para su correcta instalacion y funcuncionamiento. La demilición de pisos, mampostería y/o estructuras de concreto, excavaciones, cargue, transporte, botada de escombros, así como la reparación de concreto no están incluidas pues se tendrán en cuenta en su ítem respectivo | un | 0 | 707430.1749 | 0
AC88 | Suministro, transporte e instalación de transformador trifásico, tipo SECO de 300 KVA, 13200/208/120V. AISLADO EN RESINA EPÓXICA AISLAMIENTO CLASE F. Incluye todo lo necesario para su correcta instalación y funcionamiento. | un | 0 | 93270313.9 | 0
AC89 | Suministro, transporte e instalación de Interconexión eléctrica y mecánica entre transformador de 300KVA/208VAC y totalizador de tablero principal a través de barras de cobre. instaladas por personal especializado de industrias con herramientas necesarias para dicha interconexión.La instalación sólo considera personal dentro del área metropolitana del valle de aburra en horario diurno y dias habiles y todo lo necesario para su correcta instalación y puesta en funcionamiento | un | 0 | 29662286.35 | 0
AC90 | Suministro, transporte y construccion de caja de piso ANTIFRAUDE según Norma de epm RS3-005 VACIADA EN CONCRETO, incluye Tapa 120 x 80 cm ANTIFRAUDE según Norma epm RS4-001. No inclye ni excavaciones ni llenos ni triturados estos se cancelarán en su item respectivo. | un | 0 | 2143270.895 | 0
AC91 | Suministro, transporte e instalación de TABLERO PRINCIPAL DE ACOMETIDAS TGA, autosoportado construido en lámina COLD ROLLED calibre 14 y 16 para uso interior IP 40, incluye Barraje de distribución en cobre electrolitico de 1000 Amperios, Barraje de distribución en cobre electrolitico de 150 Amperios, Breaker 1000 amperios, 230/440VAC 100/65 KA, Breaker 3 x 40 amperios, 230/440VAC 30/14 KA, DPS tipo I+II trifásico 3F + N - 5H, MCOV: 150V, Iimp: 12,5kA onda 10/350, Imáx: 80kA onda 8/20, Up <= 0,7kV, Breaker 3 x 100 amperios, 230/440VAC 30/14 KA, Breaker 3 x 225 amperios, 230/440VAC 60/25 KA, Breaker 3 x 250 amperios, 230/440VAC 60/25 KA, Breaker 3 x 300 amperios, 230/440VAC 50/37 KA. | un | 0 | 39708849 | 0
AC92 | Suministro, transporte e instalación de TABLERO DE ZONAS COMUNES Y TRANSFERENCIA incluye Barraje de distribución en cobre electrolitico de 150 Amperios, Barraje de distribución en cobre electrolitico de 150 Amperios, Medidor trifásico tetrafilar 3 fases 4 hilos, medidor de activa y reactiva, Breaker 3 x 100 amperios, 230/440VAC 30/14 , Breaker 3 x 20 amperios, 230/440VAC 30/14 KA, Breaker 3 x 30 amperios, 230/440VAC 30/14 KA, Breaker 3 x 40 amperios, 230/440VAC 30/14 KA, Contactor de 3 x (105AC3/160AC1) A, ENCLAVAMIENTO MECANICO, Tarjeta de transferencia automática VORKOM I , Serie 2K54003 a 220V con conectores, bridas y juego de condensadores, Selector termoplástico de 2 posiciones, Selector termoplástico de 3 posiciones y pilotos | un | 0 | 22672085.41 | 0
AC93 | Suministro, transporte e instalación de Norma de epm RA2-017 acometida primaria a 13.2 kV en cruceta volada de 2400 mm . Incluye: cualquier equipo o grúa que sea requerido para llevar a cabo la actividad. (se adjunta norma para mayor claridad. | un | 0 | 4091225.4 | 0
AC94 | Suministro transporte e instalacion de cable No. 1/0 AWG, AL, AAC, MONOPOLAR AISLADO XLPE/LLDPE, 15 KV, 100 % , 90 °C, CON NEUTRO CONCENTRICO EN Cu COMPLETO 100% va por ducto existente de 4" para acometida primaria desde punto de conexión hasta subestación 1 según diseño. | un | 0 | 307290.8724 | 0
AC95 | Suministro, transporte e instalación de celda de seccionamiento 17,5 kV, 630A autosoportada en lamina Coll rolled calibre 12 para perfileria y tapa reforzada en calibre 14. Seccionador tripolar de operación bajo carga. Mecanismo para operación manual del seccionador quepermite ubicarlo en tres posiciones: transformador conectado;transformador desconectado; transformador aterrizado. Y todo lo necesario para su correcta instalación y puesta en funcionamiento | un | 0 | 25611092.67 | 0
AC96 | Suministro, transporte e instalación de Celda autosoportada para transformador de - CLCT-300KVA tipo Seco, CLCT-300KVA, construida en lámina cold rolled calibre 16 para perfileria y tapa, reforzada en lámina calibre 14, Norma EEPPM, Y todo lo necesario para su correcta instalación y puesta en funcionamiento. | un | 0 | 21995278.86 | 0
AC97 | Suministro, transporte e instalación de malla de puesta a tierra para subestación en cable desnudo de Cu N°4/0, incluye soldadura, varillas copper weld, tratamiento quimico y demás accesorios para su correcto funcionamiento. No incluye excavación y lleno con material de sitio estos se pagarán en su respectivo item. | un | 0 | 18254322.25 | 0
AC98 | Suministro, transporte e instalación bandeja tipo escalera 20X8X2,4m de 15 barras, Galvanizada. Incluye tapa inferior, incluye anclaje, marcación, obra civil y demás elementos necesarios para su correcta intalacion. | m | 0 | 171735 | 0
AC99 | Suministro, transporte e instalación bandeja tipo escalera 60X8X2,4m de 15 barras, Galvanizada con una divisiones. Incluye tapa inferior, incluye anclaje, marcación, obra civil y demás elementos necesarios para su correcta intalacion. | m | 0 | 262107 | 0
AC100 | Suministro, transporte e instalación de Tablero para 23 contadores trifásico MOD#1, autosoportado construido en lámina COLD ROLLED calibre 16 y 18 para uso interior IP 40, de referencia. Y todo lo necesario para su correcta instalación y puesta en funcionamiento | m | 0 | 32518751 | 0
AC101 | Suministro, transporte e instalación de Tablero para 24 contadores trifásico MOD # 2, Barraje de distribución en cobre electrolitico de 200 Amperios, Breaker 3 x 125 amperios, 230/440VAC 60/25 KA, Minibreaker 2 x 40 amperios, 230VAC, 10 KA, Minibreaker 3 x 40 amperios, 230VAC, 10 KA, Medidor bifásico trifilar 2 fases 3 hilos, EMB 23 medidor parrilla de activa, Medidor trifásico tetrafilar 3 fases 4 hilos, medidor de activa y reactiva | un | 0 | 31259587 | 0
AC102 | Suministro, transporte e instalación de Tablero para 24 contadores trifásico MOD # 3, Barraje de distribución en cobre electrolitico de 200 Amperios, Breaker 3 x 125 amperios, 230/440VAC 60/25 KA, Minibreaker 2 x 40 amperios, 230VAC, 10 KA, Minibreaker 3 x 40 amperios, 230VAC, 10 KA, Medidor bifásico trifilar 2 fases 3 hilos, EMB 23 medidor parrilla de activa, Medidor trifásico tetrafilar 3 fases 4 hilos, medidor de activa y reactiva | un | 0 | 31422743 | 0
AC103 | Suministro, transporte e instalación de Tablero para 24 contadores trifásico MOD # 4, Barraje de distribución en cobre electrolitico de 200 Amperios, Breaker 3 x 150 amperios, 230/440VAC 60/25 KA, Minibreaker 2 x 40 amperios, 230VAC, 10 KA, Minibreaker 3 x 40 amperios, 230VAC, 10 KA, Medidor bifásico trifilar 2 fases 3 hilos, EMB 23 medidor parrilla de activa, Medidor trifásico tetrafilar 3 fases 4 hilos, medidor de activa y reactiva | un | 0 | 31421551 | 0
AC104 | Suministro, transporte e instalación de Tablero para 24 contadores trifásico MOD # 5, Barraje de distribución en cobre electrolitico de 200 Amperios, Breaker 3 x 75 amperios, 230/440VAC 30/14KA, Minibreaker 2 x 40 amperios, 230VAC, 10 KA, Minibreaker 3 x 40 amperios, 230VAC, 10 KA, Medidor bifásico trifilar 2 fases 3 hilos, EMB 23 medidor parrilla de activa, Medidor trifásico tetrafilar 3 fases 4 hilos, medidor de activa y reactiva | un | 0 | 33848376 | 0
AC105 | Suministro, transporte e instalación de Tablero para 24 contadores trifásico MOD # 6, Barraje de distribución en cobre electrolitico de 200 Amperios, Breaker 3 x 125 amperios, 230/440VAC 60/25 KA, Minibreaker 2 x 40 amperios, 230VAC, 10 KA, Minibreaker 3 x 40 amperios, 230VAC, 10 KA, Medidor bifásico trifilar 2 fases 3 hilos, EMB 23 medidor parrilla de activa, Medidor trifásico tetrafilar 3 fases 4 hilos, medidor de activa y reactiva | un | 0 | 29931295 | 0
AC106 | Suministro, transporte e instalación de Tablero para 24 contadores trifásico MOD # 7, Barraje de distribución en cobre electrolitico de 200 Amperios, Breaker 3 x 100 amperios, 230/440VAC 30/14 KA, Minibreaker 2 x 40 amperios, 230VAC, 10 KA, Minibreaker 3 x 40 amperios, 230VAC, 10 KA, Medidor bifásico trifilar 2 fases 3 hilos, EMB 23 medidor parrilla de activa, Medidor trifásico tetrafilar 3 fases 4 hilos, medidor de activa y reactiva | un | 0 | 31081481 | 0
AC107 | Suministro, transporte e instalación deTablero para 24 contadores trifásico MOD # 8, Barraje de distribución en cobre electrolitico de 200 Amperios, Breaker 3 x 125 amperios, 230/440VAC 60/25 KA, Minibreaker 2 x 40 amperios, 230VAC, 10 KA, Minibreaker 3 x 40 amperios, 230VAC, 10 KA, Medidor bifásico trifilar 2 fases 3 hilos, EMB 23 medidor parrilla de activa, Medidor trifásico tetrafilar 3 fases 4 hilos, medidor de activa y reactiva | un | 0 | 24718158 | 0
AC108 | Suministro, transporte e instalación de salida de toma doble con polo a tierra (4m) expuesto, 15A, 250V Tipo LEV referencia 5320 ACP y según norma NEMA 5-15R ACP o equivalente, expuesta en tubería EMT de 1/2". Incluye toma, ducto EMT 1/2", conductores de cobre 12 AWG-CU-PE HF FR LC CT-80ºC, caja metálica galvanizada 12*12*5 de sobreponer con tapa suplemento, conectores de conexión y/o empalme, grapa metálica galvanizada doble ala, marcación con pintura de acuerdo a la norma, y demás accesorios necesarios para su correcta instalación. | un | 0 | 154680 | 0
AC109 | Suministro, transporte e instalación de salida de toma doble con polo a tierra (salida promedio 3m), empotrado, 15 A, .LEV ref 5320, 125 V y según la norma NEMA 5-15R, certificación RETIE y pruebas de conformidad UL. Incluye toma, la tapa, cajas 4"x4" con tapa suplemento, ducto pvc de 3/4", conectores de conexión y empalme, adaptadores terminales, curvas, pega pvc, tornillos, conductores de cobre 12 AWG-CU-PE HF FR LC CT-80ºC, obra civil, y demás accesorios y elementos para su correcta instalación y funcionamiento.(Salida promedio de 3 m). | un | 0 | 95418.0033 | 0
AC110 | Suministro, transporte e instalación de salida de toma doble para alumbrado a nivel de cielo, con polo a tierra (salida promedio 3m) expuesto, 10A, 250V Tipo LEV referencia 5320 ACP y según norma NEMA 5-15R ACP o equivalente, expuesta en tubería EMT de 1/2". Incluye toma, ducto EMT 1/2", conductores de cobre 12 AWG-CU-PE HF FR LC CT-80ºC, caja metálica galvanizada 12*12*5 de sobreponer con tapa suplemento, conectores de conexión y/o empalme, grapa metálica galvanizada doble ala, marcación con pintura de acuerdo a la norma, y demás accesorios necesarios para su correcta instalación. | un | 0 | 135506 | 0
AC111 | Suministro, transporte e instalación de salida para lampara de emergencia en toma doble con polo a tierra (4m) expuesto para 15A, 127V Tipo LEV referencia 5320 ACP y según norma NEMA 5-15R ACP o equivalente, expuesta en tubería EMT de 1/2". Incluye toma, ducto EMT 1/2", conductores de cobre 12 AWG-CU-PE HF FR LC CT-80ºC, caja metálica galvanizada 12*12*5 de sobreponer con tapa suplemento, conectores de conexión y/o empalme, grapa metálica galvanizada doble ala, marcación con pintura de acuerdo a la norma, y demás accesorios necesarios para su correcta instalación | mt | 0 | 154680 | 0
AC112 | Suministro, transporte e instalación de acometida hacia planta de emergencia del sistema eléctrico 3N°1/0+1N°1/0+1N°4 aluminio serie 8000 HF FR LS TC 600V 75ºC. incluye todo lo necesario para su correcta instalación y puesta en funcionamiento | un | 0 | 154513 | 0
AC113 | Suministro, transporte e instalación de acometida modulos 5, 6, 7 y 8 6N°2/0+2N°1/0 aluminio serie 8000 HF FR LS TC 600V 75ºC. incluye todo lo necesario para su correcta instalación y puesta en funcionamiento | un | 0 | 298250 | 0
AC114 | Suministro, transporte e instalación de acometida Módulo 1 al 4 6N°4/0+2N°2/0+1N°2 aluminio serie 8000 HF FR LS TC 600V 75ºC. incluye todo lo necesario para su correcta instalación y puesta en funcionamiento | un | 0 | 357750 | 0
AC115 | Suministro, transporte e instalación de acometida hacia gabinete zonas comunes 3N°4/0+1N°2/0 aluminio serie 8000 HF FR LS TC 600V 75ºC. incluye todo lo necesario para su correcta instalación y puesta en funcionamiento | un | 0 | 465584 | 0
AC116 | Suministro, transporte e instalación de acometida trifásica en cables 3No6(F) + 1No6(N) + 1No6(T) aluminio serie 8000 HF FR LS TC 600V 75ºC. Incluye todo lo necesario para su correcto | un | 0 | 36820 | 0
AC117 | Suministro, transporte e instalación de acometida bifasica en cables 2No6(F) + 1No6(T) + 1No10(T) aluminio serie 8000 HF FR LS TC 600V 75ºC.Incluye todo lo necesario para su correcto. | m | 0 | 32838 | 0
AC118 | Suministro, transporte e instalación de luminaria SYLVANIA P26829 LED BALA 30W NW UNV JUPITER o similar, INCLUYE Cable encauchetado 3x14 AWG(promedio de 100 cm) libre de halógenos, clavija con polo a tierra, elementos de fijación según norma NRS-10, ANDAMIOS CERTIFICADOS y demás accesorios para su correcta instalación. La luminaria completa debe cumplir las últimas disposiciones del RETILAP y el RETIE se debe entregar curva fotométrica certificada del fabricante. | m | 0 | 272432.353 | 0
AC119 | Suministro, transporte e instalación de reflector P28640-19 LED REFLECTOR JETA 70W DL 70 100-240 6300 6500 90 25H/IP65 o similar con fotocelda, INCLUYE Cable encauchetado 3x14 AWG(promedio de 100 cm) libre de halógenos, clavija con polo a tierra, elementos de fijación según norma NRS-10, ANDAMIOS CERTIFICADOS y demás accesorios para su correcta instalación. La luminaria completa debe cumplir las últimas disposiciones del RETILAP y el RETIE se debe entregar curva fotométrica certificada del fabricante. | un | 0 | 311778.5805 | 0
AC120 | Suministro, transporte e instalación de salida de sensor de movimiento (salida promedio 3m),REF ODCOS-I1W de Levitón ó equivalente, en tubería EMT de 3/4" expuesta. Incluye sensor de movimiento para techo 360°, alcance 6 m, caja 12*12*5 Cm con tapa suplemento , ducto EMT de 3/4", conectores de conexión y empalme, adaptadores terminales, curvas, chazos, tornillos, abrazaderas, CABLES libre de Halógenos 12 AWG CU HF FR LS TC 750V 80°C , y demás accesorios y elementos para su correcta instalación y funcionamiento. | un | 0 | 294873.3454 | 0
AC121 | Suministro, transporte e instalación de luminaria para suspender P28388-36 LED HIGH BAY HBL3 110W CW 110 120-277 15200 5000 138 50H/IP20 ó Equivalente. Incluye cable encauchetado 3x14 AWG(promedio de 100 cm), clavija con polo a tierra, prensaestopa, elementos de fijación según norma NRS-10, ANDAMIOS CERTIFICADOS y demás accesorios para su correcta instalación. La luminaria completa debe cumplir las últimas disposiciones del RETILAP y el RETIE se debe entregar curva fotométrica certificada del fabricante .(Archivo digital. ies) | un | 0 | 438260.625 | 0
AC122 | Desmonte y transporte de transformador monofásico de 37,5 KVA , y reintegro donde indique epm.Incluye cualquier equipo o grúa que sea requerido para llevara a cabo la actividad. Incluye prueba VLF de aislamiento | un | 0 | 2926933.2 | 0
AC123 | Desmonte y transporte desconectadores monopolares para 13.2 kV en cruceta volada de 2400 mm y reintegro donde indique epm, según norma de epm RA2-010 . Incluye cualquier equipo o grúa que sea requerido para llevara a cabo la actividad. | un | 0 | 1244760.288 | 0
AC124 | Suministro, transporte e instalación de luminaria para sobreponer LED HERMÉTICA 50 W DL P24359 de Sylvania ó Equivalente, INCLUYE Cable encauchetado 3x14 AWG(promedio de 100 cm), clavija con polo a tierra, prensaestopa, elementos de fijación según norma NRS-10, ANDAMIOS CERTIFICADOS y demás accesorios para su correcta instalación. La luminaria completa debe cumplir las últimas disposiciones del RETILAP y el RETIE se debe entregar curva fotométrica certificada del fabricante .(Archivo digital. ies) | un | 185 | 246365.885 | 45577688
AC125 | Suministro, transporte e instalación de toma de seguridad -3 polos + tierra, 5H, tipo IP44; 32 amperios, 120 Voltios, grado de protección IP44, para incrustar en caja. Incluye caja metálica galvanizada, terminales, anillo de identificación, fijación, conectores y demás accesorios necesarios para su correcta instalación.(para bypass de sistema regulado a UPS) | un | 0 | 129351.586 | 0
AC126 | Suministro, transporte e instalación de clavija de seguridad -3 polos+tierra, 5H, tipo VCP; 32 amperios, 120 Voltios, grado de protección IP44. Incluye: accesorios necesarios para su correcta instalación. | un | 0 | 152940.0875 | 0
AC127 | Suministro, transporte e instalación de Norma de epm RA2-010 desconectadores monopolares para 13.2 kV en cruceta volada de 2400 mm . Incluye: cualquier equipo o grúa que sea requerido para llevar a cabo la actividad. (se adjunta norma para mayor claridad. | un | 0 | 2306261.825 | 0
AC128 | Suministro e instalación de cable encauchetado 3No14 AWG CU HF FR LS TC 600V cobre - 90ºC.por canaleta, Incluye empalme, correas de amarre y demás accesorios necesarios para su correcta instalación. | un | 0 | 19339.007 | 0
AC129 | Suministro, transporte e instalación de alimentador en 3No12AWG CU HF FR LS TC 600V cobre - 90ºC. | m | 0 | 18519.1825 | 0
AC130 | Suministro, transporte e instalación de alimentador en 3No10 AWG CU HF FR LS TC 600V cobre - 90ºC. | m | 0 | 24085.078 | 0
AC131 | Suministro, transporte e instalación de tubería metálica EMT diámetro 1". N para alimentación a tableros de locales y luminarias en cubierta de 70 W Incluye adaptadores, uniones, curvas, grapas doble ala pintura de identificación, resanes en mortero 1:4 y demás accesorios necesarios para su correcta instalación. | m | 0 | 32395 | 0
AC132 | Suministro, transporte e instalación de salida de toma doble para alumbrado a nivel de cielo, con polo a tierra (salida promedio 3m) expuesto, 20A, 240V Tipo LEV referencia 5-20R o similar, ACP y según norma NEMA o equivalente, expuesta en tubería EMT de 1". Incluye toma, ducto EMT 1", conductores de cobre 12 AWG-CU-PE HF FR LC CT-80ºC, caja metálica galvanizada 12*12*5 de sobreponer con tapa suplemento, conectores de conexión y/o empalme, grapa metálica galvanizada doble ala, marcación con pintura de acuerdo a la norma, y demás accesorios necesarios para su correcta instalación. Para iluminacrias 70W | m | 0 | 439235 | 0
AC133 | Suministro transporte e instalacion de cablofil 10x5.4 cm legrand o su equivalente para cableado de datos el cual incluye soporte y fijaciones y todo lo necesario para su correcta instalacion. | un | 0 | 176210 | 0
AC134 | Construcción y montaje de estructura metálica con perfileria tipo PERFILERIA TIPO IPE, HEA, PHR-C, PTE para elementos de cubierta, fachada, rampas o áreas de circulación metálicas, según diseño. Incluye: suministro y transporte de láminas, platinas, uniones, soldaduras de acabado o presentación, anclajes y pernos a estructura de concreto y madera. Todos los elementos deben llevar dos manos de pintura anticorrosiva, (2) dos manos de esmalte base aceite mate, color por definir, ensayos a soldaduras, anticorrosivos y pinturas, obra falsa y todo el equipo y la herramienta necesaria para el montaje. | 0 | 2383.2855 | 0 | 0
#REF! | #REF! | #REF! | #REF! | #REF! | #REF!
#REF! | #REF! | #REF! | #REF! | #REF! | #REF!
#REF! | #REF! | #REF! | #REF! | #REF! | #REF!
#REF! | #REF! | #REF! | #REF! | #REF! | #REF!
#REF! | #REF! | #REF! | #REF! | #REF! | #REF!
#REF! | #REF! | #REF! | #REF! | #REF! | #REF!
#REF! | #REF! | #REF! | #REF! | #REF! | #REF!
#REF! | #REF! | #REF! | #REF! | #REF! | #REF!
#REF! | #REF! | #REF! | #REF! | #REF! | #REF!
#REF! | #REF! | #REF! | #REF! | #REF! | #REF!
#REF! | #REF! | #REF! | #REF! | #REF! | #REF!
#REF! | #REF! | #REF! | #REF! | #REF! | #REF!
#REF! | #REF! | #REF! | #REF! | #REF! | #REF!
#REF! | #REF! | #REF! | #REF! | #REF! | #REF!
#REF! | #REF! | #REF! | #REF! | #REF! | #REF!
#REF! | #REF! | #REF! | #REF! | #REF! | #REF!
#REF! | #REF! | #REF! | #REF! | #REF! | #REF!
#REF! | #REF! | #REF! | #REF! | #REF! | #REF!
#REF! | #REF! | #REF! | #REF! | #REF! | #REF!
#REF! | #REF! | #REF! | #REF! | #REF! | #REF!
#REF! | #REF! | #REF! | #REF! | #REF! | #REF!
#REF! | #REF! | #REF! | #REF! | #REF! | #REF!
#REF! | #REF! | #REF! | #REF! | #REF! | #REF!
#REF! | #REF! | #REF! | #REF! | #REF! | #REF!
#REF! | #REF! | #REF! | #REF! | #REF! | #REF!
#REF! | #REF! | #REF! | #REF! | #REF! | #REF!
#REF! | #REF! | #REF! | #REF! | #REF! | #REF!
#REF! | #REF! | #REF! | #REF! | #REF! | #REF!
#REF! | #REF! | #REF! | #REF! | #REF! | #REF!
#REF! | #REF! | #REF! | #REF! | #REF! | #REF!
#REF! | #REF! | #REF! | #REF! | #REF! | #REF!
#REF! | #REF! | #REF! | #REF! | #REF! | #REF!
#REF! | #REF! | #REF! | #REF! | #REF! | #REF!
#REF! | #REF! | #REF! | #REF! | #REF! | #REF!
#REF! | #REF! | #REF! | #REF! | #REF! | #REF!
#REF! | #REF! | #REF! | #REF! | #REF! | #REF!
#REF! | #REF! | #REF! | #REF! | #REF! | #REF!
#REF! | #REF! | #REF! | #REF! | #REF! | #REF!
#REF! | #REF! | #REF! | #REF! | #REF! | #REF!
#REF! | #REF! | #REF! | #REF! | #REF! | #REF!
#REF! | #REF! | #REF! | #REF! | #REF! | #REF!
#REF! | #REF! | #REF! | #REF! | #REF! | #REF!
#REF! | #REF! | #REF! | #REF! | #REF! | #REF!
#REF! | #REF! | #REF! | #REF! | #REF! | #REF!
#REF! | #REF! | #REF! | #REF! | #REF! | #REF!
#REF! | #REF! | #REF! | #REF! | #REF! | #REF!
#REF! | #REF! | #REF! | #REF! | #REF! | #REF!
#REF! | #REF! | #REF! | #REF! | #REF! | #REF!
#REF! | #REF! | #REF! | #REF! | #REF! | #REF!
#REF! | #REF! | #REF! | #REF! | #REF! | #REF!
#REF! | #REF! | #REF! | #REF! | #REF! | #REF!
#REF! | #REF! | #REF! | #REF! | #REF! | #REF!
#REF! | #REF! | #REF! | #REF! | #REF! | #REF!
#REF! | #REF! | #REF! | #REF! | #REF! | #REF!
#REF! | #REF! | #REF! | #REF! | #REF! | #REF!
#REF! | #REF! | #REF! | #REF! | #REF! | #REF!
#REF! | #REF! | #REF! | #REF! | #REF! | #REF!
#REF! | #REF! | #REF! | #REF! | #REF! | #REF!
#REF! | #REF! | #REF! | #REF! | #REF! | #REF!
#REF! | #REF! | #REF! | #REF! | #REF! | #REF!
#REF! | #REF! | #REF! | #REF! | #REF! | #REF!
#REF! | #REF! | #REF! | #REF! | #REF! | #REF!
#REF! | #REF! | #REF! | #REF! | #REF! | #REF!
#REF! | #REF! | #REF! | #REF! | #REF! | #REF!
#REF! | #REF! | #REF! | #REF! | #REF! | #REF!
#REF! | #REF! | #REF! | #REF! | #REF! | #REF!
SUBTOTAL CAPITULO OBRA CONTRACTUAL |  |  |  |  | #REF!
A.I.U. 24% |  |  |  |  | #REF!
COSTO TOTAL CON AU |  |  |  |  | #REF!
PLAN DE MANEJO AMBIENTAL (PMA)
ITEM | DESCRIPCIÓN | UNIDAD | 0 | VR.UNITARIO | VR.TOTAL
1 | PROGRAMA / PROYECTO GESTIÓN AMBIENTAL
1.1 | CUMPLIMIENTO DE REQUISITOS LEGALES
1.1.1 | TRAMITE DE PERMISO DE OCUPACIÓN DE CAUCE | UN | 0 | 0 | 0
1.2 | MANEJO Y DISPOSICION FINAL DE RESIDUOS SOLIDOS CONVENCIONALES Y ESPECIALES
1.2.1 | JUEGO DE TRES RECIPIENTES O CANECAS DE 55 GALONES INCLUYE IVA | UN | 0 | 300000 | 0
1.2.2 | JUEGO DE TRES CANECAS O RECIPIENTES DE 5 GALONES (PARA CAMPAMENTO Y FRENTE DE OBRA) INCLUYE IVA | UN | 0 | 108050 | 0
1.2.3 | BOLSAS POLIETILENO ALTA DENSIDAD (PAQUETE 100 UNIDADES DE 100 X 100). INCLUYE IVA | UN | 0 | 18000 | 0
1.2.4 | BOLSAS POLIETILENO ALTA DENSIDAD (PAQUETE 100 UNIDADES DE 24X24) INCLUYE IVA | UN | 0 | 11200 | 0
1.2.5 | DISPOSICIÓN DE RESIDUOS PELIGROSOS Y ESPECIALES CON EMPRESAS CERTIFICADAS | MES | 0 | 250000 | 0
1.3 | SEÑALIZACIÓN FRENTES DE OBRASY SITIOS TEMPORALES (DEMARCACIÓN DE ÁREAS DE TRABAJO Y CENTROS DE ACOPIO)
1.3.1 | TELA VERDE ZARÁN DE H=2,50 Y ESTACONES REDONDOS A CADA 1,50 M | M | 0 | 14012 | 0
1.3.2 | BALIZAS CON BANDAS REFLECTIVAS. (INCLUYE IVA) | UN | 0 | 44100 | 0
1.3.3 | CINTA SEÑALIZACIÓN CALIBRE 4, 12 CM DE ALTO, COLOR NARANJA - BLANCO O AMARILLO- NEGRO, DE 500 M. (INCLUYE IVA) | ROLLO | 0 | 24900 | 0
1.4 | PROYECTO DE MANEJO INTEGRAL DE MATERIALES DE CONSTRUCCION Y MANEJO DE FUENTES DE EMISIONES ATMOSFÉRICAS
1.4.1 | HUMECTACIÓN DE VÍA/ÁREAS DE TRABAJO PARA CONTROL DE MATERIAL PARTICULADO (INCLUYE IVA) | DÍA | 0 | 60000 | 0
1.4.2 | TELERAS 1,35M X 0,90 M | UN | 0 | 0 | 0
1.4.3 | LAVADERO DE LLANTAS | UN | 0 | 0 | 0
1.4.4 | PLÁSTICO NEGRO POLIETILENO DE GRUESO CALIBRE, (150 M, CALIBRE 3.5 ANCHO DE 3 M). | ROLLO | 0 | 569900 | 0
1.5 | MANEJO DE RESIDUOS LÍQUIDOS DOMÉSTICOS E INDUSTRIALES
1.5.1 | KIT DE EMERGENCIA PARA DERRAMES | UN | 0 | 150000 | 0
0 | SUBTOTAL GESTIÓN AMBIENTAL
2 | PROGRAMA DE SEGURIDAD Y SALUD EN EL TRABAJO
2.1 | DOTACIÓN DE CAMPAMENTOS /INSTALACIONES PROVISIONALES
2.1.1 | SEÑALES DE CAMPAMENTO - AVISOS EN POLIETILENO DE 30 X 50 CM (INCLUYE IVA) | UN | 0 | 12900 | 0
2.1.2 | CAMILLA EMERGENCIA POLIETILENO 185X45CM (INCLUYE IVA) | UN | 0 | 120000 | 0
2.1.3 | EXTINTOR ABC 20 LB (INCLUYE IVA) | UN | 0 | 79900 | 0
2.1.4 | BOTIQUÍN CRUZ ROJA DE PRIMEROS AUXILIOS REF. 115 EN LONA | UN | 0 | 60000 | 0
2.2 | IMAGEN INSTITUCIONAL
2.2.1 | LONA PARA VEHÍCULO (VOLQUETA O CAMIÓN) DE 1,50 X 0,80 M, IMPRESIÓN INJEKT RESISTENTE A LA INTEMPERIE | UN | 0 | 0 | 0
2.2.2 | CARNÉ PERSONAL. | UN | 0 | 0 | 0
SUBTOTAL GESTIÓN SEGURIDAD Y SALUD EN EL TRABAJO
3 | GESTIÓN SOCIAL
3.1 | INFORMACIÓN Y DIVULGACIÓN
3.1.1 | PRODUCTOS DE LITOGRAFIA: AFICHES, VOLANTES, PLEGABLES, FORMATOS. | UN | 0 | 150 | 0
3.1.2 | BUZÓN PQRS EN ACRÍLICO SEGÚN DISEÑO SUMINISTRADO POR LA ENTIDAD (0,35M*0,45M) | UN | 0 | 50000 | 0
3.1.3 | REUNIONES, TALLERES INFORMATIVOS Y DE SOCIALIZACIÓN CON LA COMUNIDAD AFECTADA POR EL PROYECTO. INICIO, AVANCE Y FIN DE OBRA. INCLUYE LOGÍSTICA Y REFRIGERIOS. | UN | 0 | 200000 | 0
SUBTOTAL GESTIÓN SOCIAL
4 | OTROS COMPONENTES AMBIENTALES
0 | 0 | 0 | 0 | 0 | 0
0 | 0 | 0 | 0 | 0 | 0
0 | 0 | 0 | 0 | 0 | 0
PLAN DE MANEJO DE TRÁNSITO (PMT)
1. DISPOSITIVOS DE CONTROL
1.1 | BARRICADAS | UN | 0 | 350000 | 0
1.2 | PALETAS DE PARE Y SIGA | UN | 0 | 23400 | 0
1.3 | DELINEADORES TUBULARES (COLOMBINAS) | UN | 0 | 104000 | 0
1.4 | CINTA PLASTICA PELIGRO NO PASE | ML | 0 | 38870 | 0
2. SEÑALIZACION
2.1 | SEÑALIZACION PRIMER NIVEL (PASAVIAS EN TELA) | UN | 0 | 0 | 0
2.2 | SEÑAL VERTICAL DE PRIMER Y SEGUNDO NIVEL | UN | 0 | 0 | 0
2.3 | SEÑALES MOVILES DE APROXIMACION | UN | 0 | 201500 | 0
3. EQUIPOS VARIOS
3.1 | CHALECOS REFLECTIVOS | UN | 0 | 20000 | 0
3.2 | VOLANTES INFORMATIVOS | UN | 0 | 500 | 0
3.3 | PITOS PARA AUXILIARES DE TRANSITO | UN | 0 | 10000 | 0
3.4 | PAPELERIA E INFORMES | MES | 0 | 50000 | 0
3.5 | IMPRESORA EN OBRA (ALQUILER) | MES | 0 | 81000 | 0
4. PERSONAL
4.1 | AUXILIAR PARE-SIGA | MES | 0 | 1762540 | 0
SUBTOTAL PMT
PLAN DE APLICACIÓN DEL PROTOCOLO DE SEGURIDAD EN LA OBRA
1 | Termómetro digital infrarrojo | Un | 0 | 160000 | 0
2 | Bomba de espalda | Un | 0 | 140000 | 0
3 | Alcohol antiséptico al 70% | Lt | 0 | 13000 | 0
4 | Gel antibacterial | Lt | 0 | 11000 | 0
5 | Jabón líquido antibacterial | Lt | 0 | 7000 | 0
6 | Hipoclorito de uso doméstico | Lt | 0 | 1100 | 0
7 | Tapabocas reutilizable en tela | Un | 0 | 2000 | 0
8 | Guantes de nitrilo | Par | 0 | 650 | 0
9 | Inspector Seguridad y Salud en el Trabajo (Si no se cuenta con inspector o tecnólogo SST en AIU) | Mes | 0 | 1362789 | 0
| SUBTOTAL PAPSO |  |  |  | 0
SUBTOTAL CAPITULO PMA+PMT+PAPSO |  |  |  |  | 0
OBRA QUE SE EJECUTA |  |  |  |  | #REF!
1
ACTIVIDAD QUE NO SE EJECUTA |  |  |  |  | 1
ITEM | ACTIVIDAD | UN | CANT. | V/UNIT. | V/TOTAL
1 | CAPITULO 1 - PRELIMINARES
1.1 | Localización, trazado y replanteo. Se utilizará personal experto con equipo de precisión. | día | 0 | 513043 | 0
1.2 | Instalación de CERRAMIENTO PROVISIONAL en tela verde con una altura de 2,1 m. Incluye suministro, transporte, instalación y desmonte de la tela y estructura en larguero común, concreto de 17.5 Mpa para fijación de estructura en madera común, excavación manual en cualquier material, cargue, transporte y botada de material y todos los demás elementos necesarios para su correcta instalación. | m | 0 | 14463 | 0
2 | CAPITULO 2 - DEMOLICIONES Y RETIROS
2.1 | Demolición pisos, andenes, cunetas y bordillos de concreto, en cualquier espesor. Incluye:r etiro de malla de refuerzo si existe, compresor neúmatico con martillo, además recuperación de lo materiales aprovechables, cargue, transporte hasta el sitio de acopio indicado por la interventoría y botada de escombros | m2 | 0 | 79116 | 0
2.2 | Demolición de pavimento asfáltico, de cualquier espesor. Incluye corte con cortadora según trazado y cargue, transporte y disposición final. | m3 | 0 | 78787 | 0
2.3 | Desmonte de piso en adoquín. Incluye recuperación de los materiales, su transporte hasta el sitio que lo indique la interventoría; y todo lo necesario para su correcto desmonte | m2 | 49.9131 | 5883 | 293639
2.4 | Demolición de estructuras en concreto, cargue, transporte y botada de escombros, manual o mecánimente de cualquier resistencia, reforzado o ciclópeo y en cualquier tipo de acabado (revoques y enchapes) o piso (en losas) e instalaciones embebidas, compresor neumático con martillo, además recuperación de los materiales aprovechables o su transporte hasta el sitio que lo indique la interventoría. | m | 0 | 89165 | 0
2.5 | Demolición mampostería en ladrillo de 10 a 20cm de espesor, incluye cargue, transporte y botada de escombros en botaderos oficiales, demolición de revoques y de enchapes aplicados en el muro a demoler e instalaciones embebidas, además recuperación de los materiales aprovechables o su transporte hasta el sitio que lo indique la interventoría; se debe utilizar cortadora para garantizar que los filetes de la demolición queden ortogonales | m2 | 0 | 8365 | 0
2.6 | DEMOLICIÓN SOBRECIMIENTO EN BLOQUE DE CONCRETO, cargue, transporte y botada de escombros, espesor de 10 a 15 cm. Incluye la demolición del concreto de inyección, revoques y enchapes aplicados al muro a demoler e instalaciones embebidas. Además recuperación de los materiales aprovechables o su transporte hasta el sitio que lo indique la interventoría. | m2 | 0 | 3834 | 0
2.7 | Desmonte de cubierta existente en teja de eternit y estructura de soporte, incluye cargue, transporte y botada de escombros. | m2 | 0 | 7367 | 0
2.8 | Desmonte de cubierta existente en teja de barro y estructura de soporte, incluye cargue, transporte y botada de escombros. | m2 | 0 | 14853 | 0
2.9 | Retiro de instalaciones eléctricas, incluye cargue, transporte y botada y/o transporte al sitio de disposición final | Und | 0 | 4798 | 0
2.10 | Retiro de instalaciones hidráulicas, incluye cargue, transporte y botada y/o transporte al sitio de disposición final | Und | 0 | 5625 | 0
2.11 | Retiro de aparatos sanitarios, incluye el cargue, transporte, botado o recuperación de aparatos sanitarios, lavamanos, lavaderos, orinales; incluye botada en botaderos oficiales y la recuperación de los materiales aprovechables y/o su transporte hasta la bodega o el sitio que indique la interventoría | Und | 0 | 14351 | 0
2.12 | Retiro de canoas, ruanas, bajantes y tuberías. Incluye el cargue, transporte, botada escombros en botaderos oficiales, recuperación de los materiales aprovechables y su transporte hasta el sitio que lo indique la interventoría. | m | 0 | 5279 | 0
2.13 | Retiro de puertas (marco y ala) metálicas, en aluminio, en madera o puerta reja; incluye el retiro, cargue, transporte, botada de escombros en botaderos oficiales y recuperación de materiales aprovechables y su transporte hasta la bodega o el sitio que indique la interventoría, ancho variables | Und | 0 | 14351 | 0
2.14 | Retiro de ventanas (marco y ala) metálicas, en aluminio, en madera o reja; Incluye el retiro, cargue, transporte, botada de escombros en botaderos oficiales y recuperación de los materiales aprovechables y su transporte hasta la bodega o el sitio que lo indique la interventoría; Ancho variable desde 0,60 a 1,20 m | Und | 0 | 14351 | 0
2.15 | Demolición de enchape , espesores entre 0.03 y 0.05 m. Incluye cargue, transporte y botada de escombros en botaderos oficiales, demolición de revoques y enchapes aplicados en el muro a demoler e instalaciones embebidas, además recuperación de los materiales aprovechables o su transporte hasta el sitio que lo indique la interventoría. | m2 | 0 | 0 | 0
2.16 | Retiro de cerramiento en malla eslabonada. Incluye el retiro, cargue y transporte de los materiales, recuperación de los materiales aprovechables como tubería, malla eslabonada y alambre de púas y su transporte hasta el sitio que indique la interventoría, demolición de concreto, cargue, transporte y botada de escombros provenientes de este retiro en botaderos oficiales o donde indique la interventoría. | m2 | 0 | 3847 | 0
2.17 | Retiro y reinstalación de señales viales. Incluye cargue, transporte de los materiales aprovechables hasta el sitio que lo indique la interventoría, transporte al sitio de instalación, mano de obra y demás elementos para su correcta instalación. | Und | 0 | 27105 | 0
2.18 | Retiro de pararrayos. Incluye el cargue, transporte y botada en el sitio de disposicipon autorizados. | Und | 0 | 0 | 0
2.19 | Retiro de cajas y medidores. Incluye el retiro de tapa y marco de medidor, retiro de medidor cargue, transporte al sitio de disposición dispuesto por la interventoría, demolición de caja, cargue, transporte y botada de escombro en el sitio de disposicipon autorizados. | Und | 0 | 118867 | 0
2.20 | Retiro de vigas y columnas en madera, Incluye cargue, transporte y botada de los elementos , recuperación de los materiales aprovechables o su transporte hasta el sitio que lo indique la interventoría. | ml | 0 | 3583 | 0
2.21 | Retiro Topellantas, cargue, transporte y botada de escombros, manual o mecánicamente, de cualquier tamaño. Incluye retiro de refuerzo. Además recuperación de los materiales aprovechables o su transporte hasta el sitio que lo indique la interventoría. | Und | 0 | 7997 | 0
2.22 | Retiro de luminarias florescientes. Incluye cargue, transporte, botada en botaderos oficiales y recuperación de los materiales aprovechables y su transporte hasta el sitio que lo indique la interventoría. | Und | 0 | 7334 | 0
2.23 | Retiro de bancas individuales prefabricadas en concreto. Incluye recuperación de los materiales aprovechables y su transporte hasta el sitio que lo indique la interventoría, cargue, transporte y botada de los escombros generados en botaderos oficiales o donde lo indique la interventoría. | Und | 0 | 13072 | 0
2.24 | Retiro estructura en madera. Incluye el retiro, cargue, transporte, botada de escombros en botaderos oficiales y recuperación de los materiales aprovechables y su transporte hasta la bodega o el sitio que lo indique la interventoría. | ml | 0 | 15464 | 0
3 | CAPITULO 3 - EXCAVACIONES Y DISPOSICIONES
3.1 | Excavación manual de material heterogeneo de 0-2m, bajo cualquier grado de humedad. Incluye, roca descompuesta, bolas de roca de volúmen inferior a 0,35m3, tuberia, el cargue, el transporte interno y externo, botada de material proveniente de las excavaciones en los sitios donde los indique la interventoría y su medida será in situ. No incluye entibado. | m³ | 0 | 53084 | 0
3.2 | Excavación mecánica de material heterogeneo de 0-2m, bajo cualquier grado de humedad. Incluye, roca descompuesta, bolas de roca de volúmen inferior a 0,35m3, el cargue, el transporte interno y externo, botada de material proveniente de las excavaciones en los sitios donde los indique la interventoría y su medida será in situ. No incluye entibado | m³ | 0 | 41896 | 0
3.3 | Explanación y nivelación del terreno manualmente, bajo cualquier grado de humedad, incluye corte de taludes y terraceos requeridos según planos y/o definidos por la interventoría. Medido in situ. | m2 | 0 | 3031 | 0
3.4 | Excavación mecánica de material heterogeneo de 2-4m, bajo cualquier grado de humedad. Incluye, roca descompuesta, bolas de roca de volúmen inferior a 0,35m3, el cargue, el transporte interno y externo, botada de material proveniente de las excavaciones en los sitios donde los indique la interventoría y su medida será in situ. No incluye entibado | m3 | 0 | 44334 | 0
3.5 | Construcción de ENTIBADO TEMPORAL en tablón de madera (6 usos), bajo cualquier altura y grado de humedad. Incluye suministro, transporte y colocación de elementos en madera, el cargue, transporte interno y externo y botada de material sobrantes en los sitios donde lo indique la interventoría y su medida será en el sitio, su forma de pago se hará por el área que se encuentre en contacto con la tierra. | m2 | 0 | 19987 | 0
4 | CAPITULO 4 - LLENOS
4.1 | Suministro, transporte e instalación de base granular clase C, compactada al 98% del ensayo del proctor modificado | m³ | 0 | 154942 | 0
4.2 | LLENOS EN MATERIAL PROVENIENTES DE LA EXCAVACIÓN, compactados mecánicamente hasta obtener una densidad del 95% de la máxima obtenida en el ensayo del próctor modificado. Incluye transporte interno. Su medida será en sitio ya compactado. | m³ | 0 | 6883 | 0
4.3 | LLENOS EN ARENILLA, compactados mecánicamente hasta obtener una densidad del 98% de la máxima obtenida en el ensayo del Próctor modificado. Incluye el suministro, transporte, colocación de la arenilla, la compactación de la misma y transporte interno. Y su medida será en sitio ya compactado. | m³ | 0 | 109790 | 0
4.4 | Suministro, transporte e instalación de subbase granular clase A, compactada al 98% del ensayo del proctor modificado | m³ | 0 | 148842 | 0
5 | CAPITULO 5 - CONCRETOS
5.1 | SUBESTRUCTURA
5.1.1 | Pilote de concreto armado, barrenado y fundido por tubo central de barrena, diámetro 60 cm, realizado con concreto f'c=210 kg/cm² (21 MPa), clase de exposición F0 S0 P0 C0, tamaño máximo del agregado 12,5 mm, consistencia fluida, fabricado en obra, y vertido por tuberia de 6". Incluye excavación. El acero se pagará en su respectivo item | m | 0 | 205070 | 0
5.1.2 | Viga de fundación de 0,3x0,3 en concreto de 21 Mpa según diseño, incluye suministro, transporte, y colocación de concreto, mano de obra, vibrado, curado y protección, y todos los demás elementos para su correcta construcción. El acero se pagará en su respectivo ítem | m | 0 | 45699 | 0
5.1.3 | Viga de fundación de 0,4x0,4 en concreto de 21 Mpa según diseño, incluye suministro, transporte, y colocación de concreto, acarreo interno, mano de obra, vibrado, curado y protección, y todos los demás elementos para su correcta construcción. No incluye acero de refuerzo | m | 0 | 76305 | 0
5.1.4 | Colocación de concreto de 14MPa para solado de limpieza para vigas de fundación, con un espesor de 0,05m. Incluye el suministro, transporte y colocación del concreto y todos los demás elementos necesarios para su correcta construcción | m2 | 0 | 20135 | 0
5.1.5 | Construcción de DADOS DE FUNDACIÓN en concreto de 21 Mpa. Con impermeabilizante integral tipo Plastocrete Dm o equivalente. Incluye el suministro y transporte del concreto, mano de obra, vibrado, protección y curado, para estructuras de acuerdo con las diferentes dimensiones establecidas en los planos y diseños. El ítem de acero se pagará en su ítem respectivo | m3 | 0 | 504382 | 0
5.2 | ESTRUCTURA
5.2.1 | Viga aérea de 0,15x0,2 en concreto de 21 Mpa según diseño, acabado a la vista. Incluye suministro, transporte, y colocación de concreto, acarreo interno, mano de obra, vibrado, formaleta, curado y protección, y todos los demás elementos para su correcta construcción. No incluye acero de refuerzo | m | 0 | 44943 | 0
5.2.2 | Construcción de LOSA DE PISO en concreto de 21 MPa pulido, e=0.15m. Incluye suministro, transporte y colocación del concreto y juntas cada 2 metros en sello elastomérico, formaleta, vibrado, protección, curado y todos los demás elementos necesarios para su correcta construcción y acabado final. El acero de refuerzo se pagará en su respectivo ítem. | m2 | 0 | 82991 | 0
5.2.3 | Construcción de LOSA SOBRE STEELDECK o equivalente, en concreto de 21 Mpa. con un ESPESOR DE 0,12 m. medida desde la canal profunda del steeldeck. Incluye suministro, transporte y colocación del concreto, steeldeck o equivalente cal 20 de 2", incluye formaleta, steeldeck, vibrado, protección, curado, y todos los demás elementos necesarios para su correcta construcción. | m2 | 0 | 113734 | 0
5.2.4 | Concreto de 21MPa para escaleras. Incluye suministro, transporte y colocación del concreto, vibrado, protección y curado, de acuerdo a las diferentes dimensiones establecidas y todos los demás elementos necesarios para su correcta construcción | m3 | 4.74 | 745682 | 3534533
5.2.5 | Construcción de columna en concreto de 21MPa de 0,15mx0,2m acabados a la vista, incluye suministro, trasporte y colocación de concreto, formaleta, vibrado, protección, curado, y todos los demás elementos necesarios para su correcta construcción según diseños. El acero de refuerzo se pagará en su respectivo item. | m | 0 | 33635 | 0
5.3 | OBRAS VARIAS
5.3.1 | Construcción de dinteles y/o sillares de 0.15 m x 0.20 m., en concreto de 21 Mpa. Incluye suministro, transporte y colocación del concreto, formaleta, vibrado, curado, mortero 1:4. El acero de refuerzo se pagará en su respectivo item. Según diseño. | m | 0 | 41357 | 0
5.3.2 | Colocación de concreto de 21 Mpa tipo grouting, para relleno de columnas. Incluye mano de obra, vibrado, protección, curado y todos demás elementos necesarios para su correcta construcción. | m3 | 0 | 450724 | 0
5.3.3 | Suminsitro e instalación de cinta antideslizante negra de 25mm de ancho para escaleras degraus pisos resistente al agua, y de alto tráfico. Incluye todos los elementos necesarios para su correcta instalación y funcionamiento | m | 0 | 7779 | 0
5.3.4 | IMPRIMACIÓN según norma invias art 422 CRL-1 | m2 | 0 | 3212 | 0
5.3.5 | CARPETA ASFÁLTICA MDC-19 según norma INVIAS art 450 | m3 | 0 | 742519 | 0
6 | CAPITULO 6 - ACERO DE REFUERZO
6.1 | Suministro, transporte e instalación de acero figurado Fy=420MPa - 60000Psi, corrugado, incluye transporte con descarga, alambre de amarre, certificado y todos los elementos necesarios para su correcta instalación según diseños y recomendaciones estructurales | kg | 0 | 7360 | 0
6.2 | Malla electrosoldada tipo D 131. Incluye el suministro, el transporte y todos los elementos necesarios para su correcta instalación | m2 | 0 | 18314 | 0
6.3 | Malla electrosoldada tipo D 257. Incluye el suministro, el transporte y todos los elementos necesarios para su correcta instalación | m2 | 0 | 26941 | 0
6.4 | Malla electrosoldada tipo D 221. Incluye el suministro, el transporte y todos los elementos necesarios para su correcta instalación | m2 | 0 | 29648 | 0
7 | CAPITULO 7 - ESTRUCTURA METÁLICA
7.1 | Construcción y montaje de estructura metálica con perfileria tipo PERFILERIA TIPO IPE, HEA, PHR-C, PTE para elementos de cubierta, fachada, rampas o áreas de circulación metálicas, según diseño. Incluye: suministro y transporte de láminas, platinas, uniones, soldaduras de acabado o presentación, anclajes y pernos a estructura de concreto y madera. Todos los elementos deben llevar dos manos de pintura anticorrosiva, (2) dos manos de esmalte base aceite mate, color por definir, ensayos a soldaduras, anticorrosivos y pinturas, obra falsa y todo el equipo y la herramienta necesaria para el montaje. | kg | 0 | 12305 | 0
7.2 | Suministro, transporte e instalacion de ESCALERAS huella de 30cm, contrahuella de 17cm: perfiles metálicos PTE 300x150x6mm, PTS 150x150x5mm, peldaño en concreto, para una planta de altura libre de 3m, con estructura en acero laminado con platina en L soldada a perfil metalido con dimensiones de 0,2 * 0,1 m , Según diseño | und | 3 | 4959015 | 14877045
8 | CAPITULO 8 - CUBIERTA
8.1 | Suministro, transporte e instalación cubierta termoacústica trapezoidal tipo ajover o equivalente (lámina metálica con recubrimiento de asfalto, foil de aluminio y recubrimiento de color) Incluye remates internos y externos de cubierta, tornillos autoroscantes y todo lo necesario para su correcta instalación | m2 | 0 | 66645 | 0
8.2 | Suministro, transporte y colocación de canal en lamina galvanizada calibre 22 acabado en anticorrosivo más pintura en aceite. Incluye platinas y estructura para fijación a estructura de cubierta, soportes, tornillos autoperforantes, anticorrosivo por ambas caras, acabado con esmalte (color por definir) y todos los elementos necesarios para su correcta instalación y funcionamiento. | m | 0 | 74236 | 0
8.3 | Cubierta en láminas ARKOS PC ALVEOLARES o equivalente. Lámina en policarbonato con estructura de doble pared en espesores de 10mm, color estandar opal. Incluye tornillería y accesorios para el correcto montaje. | m2 | 0 | 63330 | 0
8.4 | Cielo raso en listones de madera de pino inmunizado. Listones de 4x8cm, color natural, protección de la madera con clase de penetración NP2, trabajado en taller. Incluye todos los accesorios para su correcta instalación. | m2 | 0 | 70964 | 0
8.5 | Suministro, transporte y colocación de cielo raso sen panel de yeso 12mm resistente a la humedad, incluye estructura metálica de acero galvanizado, tornillos y anclajes necesarios para su correcto funcionamiento. Acabado en estuco acrílico, más pintura blanca 100% acrílica tipo Koraza 10 de pintuco o equivalente (aprobación de color según muestra en obra), a tres manos o las necesarias para obtener una superficie lisa y homogenea. | m2 | 0 | 52788 | 0
9 | CAPITULO 9 - MAMPOSTERÍA
9.1 | Construcción de MAMPOSTERÍA EN LADRILLO DE 12x20x40 cm. ranurado común de perforaciones horizontales, instalado de 0-2m de altura. Incluye el suministro y transporte del ladrillo, el mortero de pega 1:4 espesor max=0.01 m y todos los demás elementos necesarios para su correcta construcción y funcionamiento. | m2 | 0 | 37030 | 0
9.2 | Construcción de MAMPOSTERÍA EN LADRILLO DE 12x20x40 cm. ranurado común de perforaciones horizontales, instalado de 2-4m de altura. Incluye el suministro y transporte del ladrillo, el mortero de pega 1:4 espesor max=0.01 m y todos los demás elementos necesarios para su correcta construcción y funcionamiento. | m2 | 0 | 39669 | 0
9.3 | Construcción de MAMPOSTERÍA EN LADRILLO PRENSADO MACIZO color terracota de 24,5x12x6cm, instalado de 0-2m de altura. Incluye el suministro y transporte del ladrillo, el mortero de pega 1:4 espesor max=0.01 m y todos los demás elementos necesarios para su correcta construcción y funcionamiento. | m2 | 0 | 61179 | 0
9.4 | Construcción de MAMPOSTERÍA EN LADRILLO PRENSADO MACIZO color terracota de 24,5x12x6cm, instalado de 2-4m de altura. Incluye el suministro y transporte del ladrillo, el mortero de pega 1:4 espesor max=0.01 m y todos los demás elementos necesarios para su correcta construcción y funcionamiento. | m2 | 0 | 63294 | 0
9.5 | Construcción de MAMPOSTERÍA EN LADRILLO CALADO 29x12x6 cm, instalado de 0-2m de altura. Incluye el suministro y transporte del ladrillo, el mortero de pega 1:4 espesor max=0.01 m y todos los demás elementos necesarios para su correcta construcción y funcionamiento. | m2 | 0 | 79424 | 0
9.6 | Construcción de MAMPOSTERÍA EN LADRILLO CALADO 29x12x6 cm, instalado de 2-4m de altura. Incluye el suministro y transporte del ladrillo, el mortero de pega 1:4 espesor max=0.01 m y todos los demás elementos necesarios para su correcta construcción y funcionamiento. | m2 | 0 | 83879 | 0
9.7 | Construcción de MAMPOSTERÍA EN LADRILLO PRENSADO LIVIANO color terracota de 24,5x12x6cm, instalado de 0-2m de altura. Incluye el suministro y transporte del ladrillo, el mortero de pega 1:4 espesor max=0.01 m y todos los demás elementos necesarios para su correcta construcción y funcionamiento. | m2 | 0 | 55462 | 0
9.8 | Construcción de MAMPOSTERÍA EN LADRILLO PRENSADO LIVIANO color terracota de 24,5x12x6cm, instalado de 2-4m de altura. Incluye el suministro y transporte del ladrillo, el mortero de pega 1:4 espesor max=0.01 m y todos los demás elementos necesarios para su correcta construcción y funcionamiento. | m2 | 0 | 61096 | 0
10 | CAPITULO 10 - ACABADOS: REVOQUE. ENCHAPES Y PINTURAS
10.1 | Colocación de REVOQUE con mortero 1:4 EN MUROS con altura de 0-2m. Incluye suministro y transporte de los materiales, fajas, ranuras, filetes y todos los demás elementos necesarios para su correcta construcción. | m2 | 0 | 21409 | 0
10.2 | Colocación de REVOQUE con mortero 1:4 EN MUROS con altura de 2-4m. Incluye suministro y transporte de los materiales, fajas, ranuras, filetes y todos los demás elementos necesarios para su correcta construcción. | m2 | 0 | 21601 | 0
10.3 | Colocación de ESTUCO ACRÍLICO PROFESIONAL, SOBRE MUROS INTERIORES REVOCADOS con altura de 0-2m, 3 manos mínimo, o las que sean necesarias para obtener una superficie pareja y homogénea. Incluye suministro y transporte de los materiales, ranuras, filetes, dilataciones y todos los elementos necesarios para su correcta aplicación y funcionamiento. | m2 | 0 | 8633 | 0
10.4 | Colocación de ESTUCO ACRÍLICO PROFESIONAL, SOBRE MUROS INTERIORES REVOCADOS con altura de 2-4m, 3 manos mínimo, o las que sean necesarias para obtener una superficie pareja y homogénea. Incluye suministro y transporte de los materiales, ranuras, filetes, dilataciones y todos los elementos necesarios para su correcta aplicación y funcionamiento. | m2 | 0 | 8825 | 0
10.5 | Aplicación de PINTURA BLANCA A BASE DE AGUA EN MUROS, CON VINILO TIPO 1 de primera calidad sobre muros revocados y/o estucados tres manos o las necesarias hasta obtener una superficie pareja y homogénea. Incluye suministro y transporte de los materiales, color a definir según aprobación de la interventoría. | m2 | 0 | 10818 | 0
10.6 | Colocación de ENCHAPE CERÁMICO PARED, tipo Egeo DE 20.5 x 20.5 cm. o su equivalente, color blanco. Incluye suministro y transporte de los materiales, mortero adhesivo para enchapes tipo pegacor o equivalente, lechada preparada (boquilla) tipo Concolor de sumicol o equivalente del mismo color del enchape, moldura PVC remates toro acolillada y todos los elementos necesarios para su correcta instalación y funcionamiento. | m2 | 0 | 55775 | 0
10.7 | Colocación ENCHAPE de pared en ladrillo Terracota 24,5 * 6 cms. Incluye suministro y transporte de los materiales, adhesivo para cerámica tipo pegacor o su equivalente, remate en varilla de PVC intermatex acolillado color blanco y todos los elementos necesarios para su correcta instalación y funcionamiento. | m2 | 0 | 51194 | 0
10.8 | Aplicación de PINTURA EPOXIPOLIAMIDA EN PISOS (dos componentes proporción 1:3, no tóxica) tipo epoxiconstrucción de pintuco o equivalente, semimate, sobre concreto pulido, 2 a 3 manos o las necesarias para lograr una superficie pareja a satisfacción de la interventoría, color por definir. | m2 | 0 | 15488 | 0
11 | CAPITULO 11 - PISOS
11.1 | Piso en cerámica egeo blanco de 25x35 corona o equivalente. Incluye suministro y transporte de los materiales, mortero adhesivo para enchapes tipo pegacor o equivalente, lechada preparada (boquilla) tipo Concolor de sumicol o equivalente del mismo color del enchape, moldura PVC remates toro acolillada y todos los elementos necesarios para su correcta instalación y funcionamiento. | m2 | 0 | 55223 | 0
11.2 | Construcción de MOSAICO EN BALDOS HIDRÁULICA 20 x 20 cm., de primera calidad. Incluye mortero 1:4, suministro y transporte de la baldosa, varilla de dilatación en PVC de 5 mm x 40mm en cuadrículas de 2,10m x 2,10m., lechada del mismo color de la baldosa, destroncada, pulida, brillada y encerada en el sitio con cera polimérica, protección de muros, puertas y desagües. Cargue, transporte y botada de material sobrante (cachaza) en botaderos oficiales. | m2 | 0 | 165706 | 0
11.3 | Construcción de PISO EN MORTERO 1:5 de NIVELACIÓN, espesor de 0.05m. Incluye suministro y transporte de los materiales y todo lo necesario para su correcta construcción y funcionamiento. | m2 | 0 | 24644 | 0
12 | CAPITULO 12 - CARPINTERÍA METÁLICA Y DE MADERA
12.1 | Puerta entamborada de 0,8m de ancho, de caras lisas, fabricada en lámina galvanizada calibre 18 con bastidores para el ala y el montante en tubería pts de 30x30x3mm. Acabado en wash primer + pintura anticorrosiva + esmalte semibrillante color blanco. Manija autin de Yale o similar y tope de piso media luna. Incluye suministro y transporte de todos los materiales, transportes internos, acoples, empaques, chazos, tornillos, sellado (interior y exterior) con silicona transparente antihongos y todos los elementos necesarios para su correcta fabricación, instalación y funcionamiento. | und | 0 | 1000000 | 0
12.2 | Puerta entamborada de 0,8m de ancho, de caras lisas, fabricada en lámina galvanizada calibre 18 con bastidores para el ala y el montante en tubería pts de 30x30x3mm + Persiana de ventilacion con empaque para aislamiento de par galvanico. Acabado en wash primer + pintura anticorrosiva + esmalte semibrillante color blanco. Manija autin de Yale o similar y tope de piso media luna. Incluye suministro y transporte de todos los materiales, transportes internos, acoples, empaques, chazos, tornillos, sellado (interior y exterior) con silicona transparente antihongos y todos los elementos necesarios para su correcta fabricación, instalación y funcionamiento. | und | 0 | 1200000 | 0
12.3 | Puerta entamborada de 1,20m de ancho, de caras lisas, fabricada en lámina galvanizada calibre 18 con bastidores para el ala y el montante en tubería pts de 30x30x3mm + Persiana de ventilacion con empaque para aislamiento de par galvanico. Acabado en wash primer + pintura anticorrosiva + esmalte semibrillante color blanco. Manija autin de Yale o similar y tope de piso media luna. Incluye suministro y transporte de todos los materiales, transportes internos, acoples, empaques, chazos, tornillos, sellado (interior y exterior) con silicona transparente antihongos y todos los elementos necesarios para su correcta fabricación, instalación y funcionamiento. | und | 0 | 1400000 | 0
12.4 | Puerta entamborada de doble ala de 1,20m de ancho, de caras lisas, fabricada en lámina galvanizada calibre 18 con bastidores para el ala y el montante en tubería pts de 30x30x3mm + Persiana de ventilacion con empaque para aislamiento de par galvanico. Acabado en wash primer + pintura anticorrosiva + esmalte semibrillante color blanco. Manija autin de Yale o similar y tope de piso media luna. Incluye suministro y transporte de todos los materiales, transportes internos, acoples, empaques, chazos, tornillos, sellado (interior y exterior) con silicona transparente antihongos y todos los elementos necesarios para su correcta fabricación, instalación y funcionamiento. | und | 0 | 1800000 | 0
12.5 | Puerta corrediza entamborada, de caras lisas de 2,00m, fabricada en lámina galvanizada calibre 18 con bastidores para el ala en pts de 30x30x3mm. Riel, guias y rodamientos metalicos. Acabado en wash primer + pintura anticorrosiva + esmalte semibrillante color blanco. Chapa pico de loro o similar y tiradera vertical doble en H. Incluye suministro y transporte de todos los materiales, transportes internos, acoples, empaques, chazos, tornillos, sellado (interior y exterior) con silicona transparente antihongos y todos los elementos necesarios para su correcta fabricación, instalación y funcionamiento. | und | 0 | 2000000 | 0
12.6 | Puerta de 1 ala, pivotante con cierre de puerta superior de sistema liviano en aluminio extruido con bastidor en tubería, en vidrio sanblasting laminado templado 4mmX4mm translucido. Acado en pintura electrostática líquida negro ral 9005. Cerradura de seguridad y tiradera vertical doble tipo H. Incluye tope de piso en media luna, suministro y transporte de todos los materiales, transportes internos, acoples, empaques, chazos, tornillos, sellado (interior y exterior) con silicona transparente antihongos y todos los elementos necesarios para su correcta fabricación, instalación y funcionamiento. | und | 0 | 2000000 | 0
12.7 | Puerta plegable de 2,76m x 2.98m conformada por bastidor en tubería metálica pts de 100x40x3mm y tubería pts de R:20mm y 3mm de espesor dispuestas verticalmente según diseño cada 20cm a eje del elemento. Acabado con wash primer+ pintura anticorrosiva + esmalte tipo poliuretano para exteriores semibrillante color negro ral 9005. Cerradura de seguridad de primera calidad tipo yale o equivalente y manija en acero. Incluye suministro y transporte de todos los materiales, transportes internos, acoples, empaques, chazos, tornillos, sellado (interior y exterior) con silicona transparente antihongos y todos los elementos necesarios para su correcta fabricación, instalación y funcionamiento. | und | 0 | 3500000 | 0
12.8 | Puerta plegable de 2,76m x 3.18m conformada por bstidor en tubería metálica pts de 100x40x3mm y tubería pts de R:20mm y 3mm de espesor dispuestas verticalmente según diseño cada 20cm a eje del elemento. Acabado con wash primer+ pintura anticorrosiva + esmalte tipo poliuretano para exteriores semibrillante color negro ral 9005. Cerradura de seguridad de primera calidad tipo yale o equivalente y manija en acero. Incluye suministro y transporte de todos los materiales, transportes internos, acoples, empaques, chazos, tornillos, sellado (interior y exterior) con silicona transparente antihongos y todos los elementos necesarios para su correcta fabricación, instalación y funcionamiento. | und | 0 | 3800000 | 0
12.9 | Puerta plegable de 2,76m x 4,45m conformada por bstidor en tubería metálica pts de 100x40x3mm y tubería pts de R:20mm y 3mm de espesor dispuestas verticalmente según diseño cada 20cm a eje del elemento. Acabado con wash primer+ pintura anticorrosiva + esmalte tipo poliuretano para exteriores semibrillante color negro ral 9005. Cerradura de seguridad de primera calidad tipo yale o equivalente y manija en acero. Incluye suministro y transporte de todos los materiales, transportes internos, acoples, empaques, chazos, tornillos, sellado (interior y exterior) con silicona transparente antihongos y todos los elementos necesarios para su correcta fabricación, instalación y funcionamiento. | und | 0 | 3500000 | 0
12.10 | Puerta entamborada de 2,00m de ancho, de caras lisas, fabricada en lámina galvanizada calibre 18 con bastidores para el ala y el montante en tubería pts de 30x30x3mm. Ventana de sistema liviano en aluminio extruido con bastidor en tubería + embaque de aislamiento de par galvánico. Con cristal laminado templado 6mm+6mm traslúcido. Acabado en wash primer + pintura anticorrosiva + esmalte semibrillante color ral 9005. Acabado para aluminio en pintura electrostática líquida de color negro ral 9005. Manija de seguridad, tope de piso media luna y tiradera doble. Incluye suministro y transporte de todos los materiales, transportes internos, acoples, empaques, chazos, tornillos, sellado (interior y exterior) con silicona transparente antihongos y todos los elementos necesarios para su correcta fabricación, instalación y funcionamiento. | und | 0 | 3500000 | 0
12.11 | Puerta entamborada de 4,22m de ancho, de caras lisas, fabricada en lámina galvanizada calibre 18 con bastidores para el ala y el montante en tubería pts de 30x30x3mm. Ventana de sistema liviano en aluminio extruido con bastidor en tubería + embaque de aislamiento de par galvánico. Con cristal laminado templado 6mm+6mm traslúcido. Acabado en wash primer + pintura anticorrosiva + esmalte semibrillante color ral 9005. Acabado para aluminio en pintura electrostática líquida de color negro ral 9005. Manija de seguridad, tope de piso media luna y tiradera doble. Incluye suministro y transporte de todos los materiales, transportes internos, acoples, empaques, chazos, tornillos, sellado (interior y exterior) con silicona transparente antihongos y todos los elementos necesarios para su correcta fabricación, instalación y funcionamiento. | und | 0 | 4500000 | 0
12.12 | Puerta de 1 ala, de 5,20 de ancho, pivotante con cierre de puerta superior de sistema liviano en aluminio extruido con bastidor en tubería, en vidrio sanblasting laminado templado 4mm+4mm translucido. Acado en pintura electrostática líquida negro ral 9005. Cerradura de seguridad y tiradera vertical doble tipo H. Incluye tope de piso en media luna, suministro y transporte de todos los materiales, transportes internos, acoples, empaques, chazos, tornillos, sellado (interior y exterior) con silicona transparente antihongos y todos los elementos necesarios para su correcta fabricación, instalación y funcionamiento. | und | 0 | 5500000 | 0
12.13 | Puerta plegable de 6,40m x 3,29m conformada por bastidor en tubería metálica pts de 100x40x3mm y tubería pts de R:20mm y 3mm de espesor dispuestas verticalmente según diseño cada 20cm a eje del elemento. Acabado con wash primer+ pintura anticorrosiva + esmalte tipo poliuretano para exteriores semibrillante color negro ral 9005. Cerradura de seguridad de primera calidad tipo yale o equivalente y manija en acero. Incluye suministro y transporte de todos los materiales, transportes internos, acoples, empaques, chazos, tornillos, sellado (interior y exterior) con silicona transparente antihongos y todos los elementos necesarios para su correcta fabricación, instalación y funcionamiento. | und | 0 | 6500000 | 0
12.14 | Puerta plegable de 8,60m x 4,35m conformada por bastidor en tubería metálica pts de 100x40x3mm y tubería pts de R:20mm y 3mm de espesor dispuestas verticalmente según diseño cada 20cm a eje del elemento. Acabado con wash primer+ pintura anticorrosiva + esmalte tipo poliuretano para exteriores semibrillante color negro ral 9005. Cerradura de seguridad de primera calidad tipo yale o equivalente y manija en acero. Incluye suministro y transporte de todos los materiales, transportes internos, acoples, empaques, chazos, tornillos, sellado (interior y exterior) con silicona transparente antihongos y todos los elementos necesarios para su correcta fabricación, instalación y funcionamiento. | und | 0 | 12000000 | 0
12.15 | Puerta doble entamborada de 1,20m x 3,08m de caras lisas, fabricada en lámina galvanizada calibre 18 con bastidores para el ala y el montante en tubería pts de 30x30x3mm. Acabado en wash primer + pintura anticorrosiva + esmalte semibrillante color blanco. Manija autin de Yale o similar y tope de piso media luna. Incluye suministro y transporte de todos los materiales, transportes internos, acoples, empaques, chazos, tornillos, sellado (interior y exterior) con silicona transparente antihongos y todos los elementos necesarios para su correcta fabricación, instalación y funcionamiento. | und | 0 | 3000000 | 0
12.16 | Puerta doble entamborada de 1,20m x 3,18m de caras lisas, fabricada en lámina galvanizada calibre 18 con bastidores para el ala y el montante en tubería pts de 30x30x3mm. Acabado en wash primer + pintura anticorrosiva + esmalte semibrillante color blanco. Manija autin de Yale o similar y tope de piso media luna. Incluye suministro y transporte de todos los materiales, transportes internos, acoples, empaques, chazos, tornillos, sellado (interior y exterior) con silicona transparente antihongos y todos los elementos necesarios para su correcta fabricación, instalación y funcionamiento. | und | 0 | 3200000 | 0
12.17 | Puerta doble entamborada de 1,20m x 3,29m de caras lisas, fabricada en lámina galvanizada calibre 18 con bastidores para el ala y el montante en tubería pts de 30x30x3mm. Acabado en wash primer + pintura anticorrosiva + esmalte semibrillante color blanco. Manija autin de Yale o similar y tope de piso media luna. Incluye suministro y transporte de todos los materiales, transportes internos, acoples, empaques, chazos, tornillos, sellado (interior y exterior) con silicona transparente antihongos y todos los elementos necesarios para su correcta fabricación, instalación y funcionamiento. | und | 0 | 3200000 | 0
12.18 | Puerta doble entamborada de 1,20m x 3,00m de caras lisas, fabricada en lámina galvanizada calibre 18 con bastidores para el ala y el montante en tubería pts de 30x30x3mm. Acabado en wash primer + pintura anticorrosiva + esmalte semibrillante color blanco. Manija autin de Yale o similar y tope de piso media luna. Incluye suministro y transporte de todos los materiales, transportes internos, acoples, empaques, chazos, tornillos, sellado (interior y exterior) con silicona transparente antihongos y todos los elementos necesarios para su correcta fabricación, instalación y funcionamiento. | und | 0 | 3200000 | 0
12.19 | Puerta doble entamborada de 3,20m x 3,00m de caras lisas, fabricada en lámina galvanizada calibre 18 con bastidores para el ala y el montante en tubería pts de 30x30x3mm. Acabado en wash primer + pintura anticorrosiva + esmalte semibrillante color blanco. Manija autin de Yale o similar y tope de piso media luna. Incluye suministro y transporte de todos los materiales, transportes internos, acoples, empaques, chazos, tornillos, sellado (interior y exterior) con silicona transparente antihongos y todos los elementos necesarios para su correcta fabricación, instalación y funcionamiento. | und | 0 | 3200000 | 0
12.20 | Puerta doble entamborada de 0.80m x 3,64m de caras lisas, fabricada en lámina galvanizada calibre 18 con bastidores para el ala y el montante en tubería pts de 30x30x3mm. Acabado en wash primer + pintura anticorrosiva + esmalte semibrillante color blanco. Manija autin de Yale o similar y tope de piso media luna. Incluye suministro y transporte de todos los materiales, transportes internos, acoples, empaques, chazos, tornillos, sellado (interior y exterior) con silicona transparente antihongos y todos los elementos necesarios para su correcta fabricación, instalación y funcionamiento. | und | 0 | 2500000 | 0
12.21 | Puerta doble entamborada de 0.80m x 3,75m de caras lisas, fabricada en lámina galvanizada calibre 18 con bastidores para el ala y el montante en tubería pts de 30x30x3mm. Acabado en wash primer + pintura anticorrosiva + esmalte semibrillante color blanco. Manija autin de Yale o similar y tope de piso media luna. Incluye suministro y transporte de todos los materiales, transportes internos, acoples, empaques, chazos, tornillos, sellado (interior y exterior) con silicona transparente antihongos y todos los elementos necesarios para su correcta fabricación, instalación y funcionamiento. | und | 0 | 2500000 | 0
12.22 | Puerta doble entamborada de 0.80m x 3,00m de caras lisas, fabricada en lámina galvanizada calibre 18 con bastidores para el ala y el montante en tubería pts de 30x30x3mm. Acabado en wash primer + pintura anticorrosiva + esmalte semibrillante color blanco. Manija autin de Yale o similar y tope de piso media luna. Incluye suministro y transporte de todos los materiales, transportes internos, acoples, empaques, chazos, tornillos, sellado (interior y exterior) con silicona transparente antihongos y todos los elementos necesarios para su correcta fabricación, instalación y funcionamiento. | und | 0 | 2300000 | 0
12.23 | Puerta reja pivotante de 17,20m x 2,70m conformada por un bastidor en tubería metálica, pts de 100x40x3mm, platinas 10x10mm colocadas vertialmente según diseño cada 11cm a eje del elemento y platinas de 100x5mm colocadas horizontalmente según diseño. Acabado en wash primer + pintura anticorrosiva + esmalte semibrillante tipo poliuretano para exteriores semibrillante color negro 9005. Cerradura de seguridad de primera calidad tipo yale o equivalente y manija en acero. Incluye suministro y transporte de todos los materiales, transportes internos, acoples, empaques, chazos, tornillos, sellado (interior y exterior) con silicona transparente antihongos y todos los elementos necesarios para su correcta fabricación, instalación y funcionamiento. | und | 0 | 3000000 | 0
12.24 | Puerta reja pivotante de 5,20m x 2,70m conformada por un bastidor en tubería metálica, pts de 100x40x3mm, platinas 10x10mm colocadas vertialmente según diseño cada 11cm a eje del elemento y platinas de 100x5mm colocadas horizontalmente según diseño. Acabado en wash primer + pintura anticorrosiva + esmalte semibrillante tipo poliuretano para exteriores semibrillante color negro 9005. Cerradura de seguridad de primera calidad tipo yale o equivalente y manija en acero. Incluye suministro y transporte de todos los materiales, transportes internos, acoples, empaques, chazos, tornillos, sellado (interior y exterior) con silicona transparente antihongos y todos los elementos necesarios para su correcta fabricación, instalación y funcionamiento. | und | 0 | 6000000 | 0
12.25 | Puerta cortafuego de 1,50 x 3,29m con perfiles de acero según la norma UNE-EN-ISO 1461:201. Ala en chapa rellena con aislamiento de alta densidad en lana mineral de roca ignifuga. Función antpánico B EN 1125. Acabado en pintura base epoxipoliamida + pintura en poliuretano color negro ral 9005 garantizando un espesor mínimo de 100 micras. Resistencia al fuego de 60 minutos. Incluye suministro y transporte de todos los materiales, transportes internos, acoples, empaques, chazos, tornillos, sellado (interior y exterior) con silicona transparente antihongos y todos los elementos necesarios para su correcta fabricación, instalación y funcionamiento. | und | 0 | 3094855 | 0
12.26 | Puerta cortafuego de 1,50 x 3,75m con perfiles de acero según la norma UNE-EN-ISO 1461:201. Ala en chapa rellena con aislamiento de alta densidad en lana mineral de roca ignifuga. Función antpánico B EN 1125. Acabado en pintura base epoxipoliamida + pintura en poliuretano color negro ral 9005 garantizando un espesor mínimo de 100 micras. Resistencia al fuego de 60 minutos. Incluye suministro y transporte de todos los materiales, transportes internos, acoples, empaques, chazos, tornillos, sellado (interior y exterior) con silicona transparente antihongos y todos los elementos necesarios para su correcta fabricación, instalación y funcionamiento. | und | 0 | 3517304 | 0
12.27 | Puerta cortafuego de 1,50 x 3,00m con perfiles de acero según la norma UNE-EN-ISO 1461:201. Ala en chapa rellena con aislamiento de alta densidad en lana mineral de roca ignifuga. Función antpánico B EN 1125. Acabado en pintura base epoxipoliamida + pintura en poliuretano color negro ral 9005 garantizando un espesor mínimo de 100 micras. Resistencia al fuego de 60 minutos. Incluye suministro y transporte de todos los materiales, transportes internos, acoples, empaques, chazos, tornillos, sellado (interior y exterior) con silicona transparente antihongos y todos los elementos necesarios para su correcta fabricación, instalación y funcionamiento. | und | 0 | 2828527 | 0
12.28 | Puerta plegable de 4 hojas, con bastidor perimetral y persianas ensambladas de manera mecánica. Formada en lámina cold rolled cal 18, marco de 100mm cal 18. Acabado en wash primer + pintura anticorrosiva + esmalte semibrillante color negro ral 9005. Incluye barra antipánico push en cuerpos centrales, cierrapuertas serie (150kg-UL-RF) 3005 YALE o equivalente, suministro y transporte de todos los materiales, transportes internos, acoples, empaques, chazos, tornillos, sellado (interior y exterior) con silicona transparente antihongos y todos los elementos necesarios para su correcta fabricación, instalación y funcionamiento. | und | 0 | 4000000 | 0
12.29 | Puerta corrediza entamborada, de caras lisas de 2,20 x 3,64m, fabricada en lámina galvanizada calibre 18 con bastidores para el ala en pts de 30x30x3mm. Riel, guias y rodamientos metalicos. Acabado en wash primer + pintura anticorrosiva + esmalte semibrillante color blanco. Chapa pico de loro o similar y tiradera vertical doble en H. Incluye suministro y transporte de todos los materiales, transportes internos, acoples, empaques, chazos, tornillos, sellado (interior y exterior) con silicona transparente antihongos y todos los elementos necesarios para su correcta fabricación, instalación y funcionamiento. | und | 0 | 5000000 | 0
12.30 | Puerta corrediza entamborada, de caras lisas de 2,00 x 3,00m, fabricada en lámina galvanizada calibre 18 con bastidores para el ala en pts de 30x30x3mm. Riel, guias y rodamientos metalicos. Acabado en wash primer + pintura anticorrosiva + esmalte semibrillante color blanco. Chapa pico de loro o similar y tiradera vertical doble en H. Incluye suministro y transporte de todos los materiales, transportes internos, acoples, empaques, chazos, tornillos, sellado (interior y exterior) con silicona transparente antihongos y todos los elementos necesarios para su correcta fabricación, instalación y funcionamiento. | und | 0 | 4500000 | 0
12.31 | Puerta reja pivotante de 5,20m x 2,70m conformada por un bastidor en tubería metálica, pts de 100x40x3mm, platinas 10x10mm colocadas vertialmente según diseño cada 11cm a eje del elemento y platinas de 100x5mm colocadas horizontalmente según diseño. Acabado en wash primer + pintura anticorrosiva + esmalte semibrillante tipo poliuretano para exteriores semibrillante color negro 9005. Cerradura de seguridad de primera calidad tipo yale o equivalente y manija en acero. Incluye suministro y transporte de todos los materiales, transportes internos, acoples, empaques, chazos, tornillos, sellado (interior y exterior) con silicona transparente antihongos y todos los elementos necesarios para su correcta fabricación, instalación y funcionamiento. | und | 0 | 6000000 | 0
12.32 | Puerta reja pivotante de 3,20m x 2,70m conformada por un bastidor en tubería metálica, pts de 100x40x3mm, platinas 10x10mm colocadas vertialmente según diseño cada 11cm a eje del elemento y platinas de 100x5mm colocadas horizontalmente según diseño. Acabado en wash primer + pintura anticorrosiva + esmalte semibrillante tipo poliuretano para exteriores semibrillante color negro 9005. Cerradura de seguridad de primera calidad tipo yale o equivalente y manija en acero. Incluye suministro y transporte de todos los materiales, transportes internos, acoples, empaques, chazos, tornillos, sellado (interior y exterior) con silicona transparente antihongos y todos los elementos necesarios para su correcta fabricación, instalación y funcionamiento. | und | 0 | 6000000 | 0
12.33 | Puerta reja pivotante de 2,50m x 2,70m conformada por un bastidor en tubería metálica, pts de 100x40x3mm, platinas 10x10mm colocadas vertialmente según diseño cada 11cm a eje del elemento y platinas de 100x5mm colocadas horizontalmente según diseño. Acabado en wash primer + pintura anticorrosiva + esmalte semibrillante tipo poliuretano para exteriores semibrillante color negro 9005. Cerradura de seguridad de primera calidad tipo yale o equivalente y manija en acero. Incluye suministro y transporte de todos los materiales, transportes internos, acoples, empaques, chazos, tornillos, sellado (interior y exterior) con silicona transparente antihongos y todos los elementos necesarios para su correcta fabricación, instalación y funcionamiento. | und | 0 | 4800000 | 0
12.34 | Reja pivotante de 5,20m x 2,70m conformada por un bastidor en tubería metálica, pts de 100x40x3mm, platinas 10x10mm colocadas vertialmente según diseño cada 11cm a eje del elemento y platinas de 100x5mm colocadas horizontalmente según diseño. Acabado en wash primer + pintura anticorrosiva + esmalte semibrillante tipo poliuretano para exteriores semibrillante color negro 9005. Cerradura de seguridad de primera calidad tipo yale o equivalente y manija en acero. Incluye suministro y transporte de todos los materiales, transportes internos, acoples, empaques, chazos, tornillos, sellado (interior y exterior) con silicona transparente antihongos y todos los elementos necesarios para su correcta fabricación, instalación y funcionamiento. | und | 0 | 6000000 | 0
12.35 | Puerta corrediza entamborada, de caras lisas de 2,20 x 3,29m, fabricada en lámina galvanizada calibre 18 con bastidores para el ala en pts de 30x30x3mm. Riel, guias y rodamientos metalicos. Acabado en wash primer + pintura anticorrosiva + esmalte semibrillante color blanco. Chapa pico de loro o similar y tiradera vertical doble en H. Incluye suministro y transporte de todos los materiales, transportes internos, acoples, empaques, chazos, tornillos, sellado (interior y exterior) con silicona transparente antihongos y todos los elementos necesarios para su correcta fabricación, instalación y funcionamiento. | und | 0 | 4500000 | 0
12.36 | Puerta ventana de 1 ala de 6,00 x 3,00m de ancho, pivotante con cierre de puerta superior de sistema liviano en aluminio extruido con bastidor en tubería, en vidrio sanblasting laminado templado 4mm+4mm translucido. Acado en pintura electrostática líquida negro ral 9005. Cerradura de seguridad y tiradera vertical doble tipo H. Incluye tope de piso en media luna, suministro y transporte de todos los materiales, transportes internos, acoples, empaques, chazos, tornillos, sellado (interior y exterior) con silicona transparente antihongos y todos los elementos necesarios para su correcta fabricación, instalación y funcionamiento. | und | 0 | 10000000 | 0
12.37 | Puerta ventana de 1 ala de 3,20 x 3,00m de ancho, pivotante con cierre de puerta superior de sistema liviano en aluminio extruido con bastidor en tubería, en vidrio sanblasting laminado templado 4mm+4mm translucido. Acado en pintura electrostática líquida negro ral 9005. Cerradura de seguridad y tiradera vertical doble tipo H. Incluye tope de piso en media luna, suministro y transporte de todos los materiales, transportes internos, acoples, empaques, chazos, tornillos, sellado (interior y exterior) con silicona transparente antihongos y todos los elementos necesarios para su correcta fabricación, instalación y funcionamiento. | und | 0 | 6000000 | 0
12.38 | Puerta corrediza entamborada, de caras lisas de 4,15 x 3,29m, fabricada en lámina galvanizada calibre 18 con bastidores para el ala y el montaje en tubería pts de 30x30x3mm. Ventana en sistema liviano en aluminio extruido con bastidor en tubería + empaque de aislamiento de par galvánico. Con cristal laminado templado 6mm + 6mm translucido.Riel, guias y rodamientos metalicos. Acabado para acero en wash primer + pintura anticorrosiva + esmalte semibrillante color negro al 9005. Acabado para aluminio en pintura electrostática liquida de color negro al 9005. Manija de seguridad, tope de piso media luna y tiradera doble. Incluye suministro y transporte de todos los materiales, transportes internos, acoples, empaques, chazos, tornillos, sellado (interior y exterior) con silicona transparente antihongos y todos los elementos necesarios para su correcta fabricación, instalación y funcionamiento. | und | 0 | 10240000 | 0
12.39 | Puerta entamborada de 2,00 x 2,50m, de caras lisas, fabricada en lámina galvanizada calibre 18 con bastidores para el ala y el montante en tubería pts de 30x30x3mm. Ventana de sistema liviano en aluminio extruido con bastidor en tubería + embaque de aislamiento de par galvánico. Con cristal laminado templado 6mm+6mm traslúcido. Acabado en wash primer + pintura anticorrosiva + esmalte semibrillante color ral 9005. Acabado para aluminio en pintura electrostática líquida de color negro ral 9005. Manija de seguridad, tope de piso media luna y tiradera doble. Incluye suministro y transporte de todos los materiales, transportes internos, acoples, empaques, chazos, tornillos, sellado (interior y exterior) con silicona transparente antihongos y todos los elementos necesarios para su correcta fabricación, instalación y funcionamiento. | und | 0 | 3500000 | 0
12.40 | Puerta corrediza entamborada, de caras lisas de 2,00 x 2,50m, fabricada en lámina galvanizada calibre 18 con bastidores para el ala en pts de 30x30x3mm. Riel, guias y rodamientos metalicos. Acabado en wash primer + pintura anticorrosiva + esmalte semibrillante color blanco. Chapa pico de loro o similar y tiradera vertical doble en H. Incluye suministro y transporte de todos los materiales, transportes internos, acoples, empaques, chazos, tornillos, sellado (interior y exterior) con silicona transparente antihongos y todos los elementos necesarios para su correcta fabricación, instalación y funcionamiento. | und | 0 | 5000000 | 0
12.41 | Puerta de 1 ala de 2,45 x 3,75m, pivotante con cierre de puerta superior de sistema liviano en aluminio extruido con bastidor en tubería, en vidrio sanblasting laminado templado 4mm+4mm translucido. Acado en pintura electrostática líquida negro ral 9005. Cerradura de seguridad y tiradera vertical doble tipo H. Incluye tope de piso en media luna, suministro y transporte de todos los materiales, transportes internos, acoples, empaques, chazos, tornillos, sellado (interior y exterior) con silicona transparente antihongos y todos los elementos necesarios para su correcta fabricación, instalación y funcionamiento. | und | 0 | 6000000 | 0
12.42 | Puerta de 1 ala de 1,50 x 3,75m, pivotante con cierre de puerta superior de sistema liviano en aluminio extruido con bastidor en tubería, en vidrio sanblasting laminado templado 4mm+4mm translucido. Acado en pintura electrostática líquida negro ral 9005. Cerradura de seguridad y tiradera vertical doble tipo H. Incluye tope de piso en media luna, suministro y transporte de todos los materiales, transportes internos, acoples, empaques, chazos, tornillos, sellado (interior y exterior) con silicona transparente antihongos y todos los elementos necesarios para su correcta fabricación, instalación y funcionamiento. | und | 0 | 4000000 | 0
12.43 | Puerta entamborada de 4,22 x 3,00m, de caras lisas, fabricada en lámina galvanizada calibre 18 con bastidores para el ala y el montante en tubería pts de 30x30x3mm. Ventana de sistema liviano en aluminio extruido con bastidor en tubería + embaque de aislamiento de par galvánico. Con cristal laminado templado 6mm+6mm traslúcido. Acabado en wash primer + pintura anticorrosiva + esmalte semibrillante color ral 9005. Acabado para aluminio en pintura electrostática líquida de color negro ral 9005. Manija de seguridad, tope de piso media luna y tiradera doble. Incluye suministro y transporte de todos los materiales, transportes internos, acoples, empaques, chazos, tornillos, sellado (interior y exterior) con silicona transparente antihongos y todos los elementos necesarios para su correcta fabricación, instalación y funcionamiento. | und | 0 | 4500000 | 0
12.44 | Puerta de 1 ala de 4,35 x 3,00m, pivotante con cierre de puerta superior de sistema liviano en aluminio extruido con bastidor en tubería, en vidrio sanblasting laminado templado 4mm+4mm translucido. Acado en pintura electrostática líquida negro ral 9005. Cerradura de seguridad y tiradera vertical doble tipo H. Incluye tope de piso en media luna, suministro y transporte de todos los materiales, transportes internos, acoples, empaques, chazos, tornillos, sellado (interior y exterior) con silicona transparente antihongos y todos los elementos necesarios para su correcta fabricación, instalación y funcionamiento. | und | 0 | 4500000 | 0
12.45 | Puerta entamborada de 3,05 x 3,00m, de caras lisas, fabricada en lámina galvanizada calibre 18 con bastidores para el ala y el montante en tubería pts de 30x30x3mm. Ventana de sistema liviano en aluminio extruido con bastidor en tubería + embaque de aislamiento de par galvánico. Con cristal laminado templado 6mm+6mm traslúcido. Acabado en wash primer + pintura anticorrosiva + esmalte semibrillante color ral 9005. Acabado para aluminio en pintura electrostática líquida de color negro ral 9005. Manija de seguridad, tope de piso media luna y tiradera doble. Incluye suministro y transporte de todos los materiales, transportes internos, acoples, empaques, chazos, tornillos, sellado (interior y exterior) con silicona transparente antihongos y todos los elementos necesarios para su correcta fabricación, instalación y funcionamiento. | und | 0 | 6862500 | 0
12.46 | Puerta entamborada de 6,37 x 3,00m, de caras lisas, fabricada en lámina galvanizada calibre 18 con bastidores para el ala y el montante en tubería pts de 30x30x3mm. Ventana de sistema liviano en aluminio extruido con bastidor en tubería + embaque de aislamiento de par galvánico. Con cristal laminado templado 6mm+6mm traslúcido. Acabado en wash primer + pintura anticorrosiva + esmalte semibrillante color ral 9005. Acabado para aluminio en pintura electrostática líquida de color negro ral 9005. Manija de seguridad, tope de piso media luna y tiradera doble. Incluye suministro y transporte de todos los materiales, transportes internos, acoples, empaques, chazos, tornillos, sellado (interior y exterior) con silicona transparente antihongos y todos los elementos necesarios para su correcta fabricación, instalación y funcionamiento. | und | 0 | 10000000 | 0
12.47 | Puerta entamborada de 1,20 x 3,00m, de caras lisas, fabricada en lámina galvanizada calibre 18 con bastidores para el ala y el montante en tubería pts de 30x30x3mm. Ventana de sistema liviano en aluminio extruido con bastidor en tubería + embaque de aislamiento de par galvánico. Con cristal laminado templado 6mm+6mm traslúcido. Acabado en wash primer + pintura anticorrosiva + esmalte semibrillante color ral 9005. Acabado para aluminio en pintura electrostática líquida de color negro ral 9005. Manija de seguridad, tope de piso media luna y tiradera doble. Incluye suministro y transporte de todos los materiales, transportes internos, acoples, empaques, chazos, tornillos, sellado (interior y exterior) con silicona transparente antihongos y todos los elementos necesarios para su correcta fabricación, instalación y funcionamiento. | und | 0 | 3200000 | 0
12.48 | Cortina enrrollable, en lámina metálica perforada, incluye tapa rollos de acero galvanizado cal 24, tubo negro con resortes externos en acero 1070, placas de soporte en acero de 5mm, guías metálicas en lámina galvanizada cal 14 de 50 x 30mm, soporte inferior de uno o dos ángulos galvanizados de 2" x 1/8", pasador portacandados en platina de 1" x 1/4" galvanizado. Contiene los porta candados, 2 candados blindados de sguridad tipo Black&Decker, yale o calidad equivalente, acabado para los elementos metálicos con color negro. Verificar medidas en obra, color negro mate, sistema de apertura y cierre manual. | m2 | 0 | 450000 | 0
12.49 | Ventana de apertura tipo guillotina de sistema liviano en aluminio extruido con cristal templado 6mm + 6mm traslúcido. Acabado en pintura electrostática líquida de color negro ral 9005. Incluye suministro y transporte de todos los materiales, transportes internos, acoples, empaques, chazos, tornillos, sellado (interior y exterior) con silicona transparente antihongos y todos los elementos necesarios para su correcta fabricación, instalación y funcionamiento | m2 | 0 | 500000 | 0
12.50 | Ventana fija de sistema liviano en aluminio extruido, con cristal laminado templado 6mm+ 6mm traslúcido. Acabado en pintura electrostática líquida de color negro ral 9005. Incluye suministro y transporte de todos los materiales, transportes internos, acoples, empaques, chazos, tornillos, sellado (interior y exterior) con silicona transparente antihongos y todos los elementos necesarios para su correcta fabricación, instalación y funcionamiento | m2 | 95.49 | 400000 | 38196000
12.51 | Vidrio templado 6mm de 2,70mx76,4m para zona de auditorios y administración. | m2 | 0 | 141984 | 0
12.52 | Suministro, transporte y colocación de mesón en acero inoxidable AISI 304 calibre 18 tipo Socoda o equivalente, de dimensiones variables. Incluye pozuelo, salpicadero, bordes redondeados, sifón, canastilla, grifería cuello de ganso, abastos con llave metálica, parales (pieamigos en platina de 2" x 3/16" asegurados a la pared mediante 2 pernos de expansión de 3/8" x 4" c/u) de soporte donde sea necesario y todos los demás elementos necesarios para su correcta instalación y funcionamiento. | und | 0 | 305053 | 0
12.53 | Suministro, transporte e instalación de división en paral, orinal de 0.46 x 0.96 m. En acero inoxidable AISI 304, calibre 20 acabado satinado, para divisiones de baños, paneles entamborados con un espesor de 30 mm., calidad Socoda o equivalente. Incluye zócalo en acero inoxidable, estructura interna de los paneles en tubería cuadrada galvanizada de 25 mm., e=0.9 mm., bisagras pivotantes con apertura de 110º, elementos de anclaje a 90º y pasadores en acero inoxidable, tornillo de ensamble antivandálico tipo One Way y todos los elementos necesarios para su correcta instalación y funcionamiento. Según diseño. Ver detalle de baños. | und | 0 | 305347 | 0
12.54 | Suministro, transporte e instalación de tabique Liso de 1.2-1.4 x 1.60 m. En acero inoxidable AISI 304, calibre 20 acabado satinado, para divisiones de baños, paneles entamborados con un espesor de 30 mm., calidad Socoda o equivalente. Incluye zócalo en acero inoxidable, estructura interna de los paneles en tubería cuadrada galvanizada de 25 mm., con un espesor de 0.9 mm., bisagras pivotantes con apertura de 110º, elementos de anclaje a 90º y pasadores en acero inoxidable, tornillo de ensamble antivandálico tipo One Way y todos los elementos necesarios para su correcta instalación y funcionamiento. Según diseño. | und | 0 | 1443527 | 0
12.55 | Suministro, transporte e instalación de puerta de 0.50-0.60 x 1.60 m, en acero inoxidable AISI 304, calibre 20 acabado satinado, paneles entamborados con un espesor de 30 mm., calidad Socoda o su equivalente. Incluye icopor en su interior, zocalo en acero inoxidable, estructura interna de los paneles en tubería cuadrada de 25 mm. en lámina galvanizada con un espesor de 0.9mm., bisagras pivotantes en acero inoxidable, con apertura de 110º, elementos de anclaje a 90º y pasadores en acero inoxidable, tornillo de ensamble antivandálico tipo One Way y todos los elementos necesarios para su correcta instalación y funcionamiento. Para baños públicos. | und | 0 | 660927 | 0
12.56 | Suministro, transporte e instalación de paral central o extremo de 0.155-0.204 m. x 1.80 m. En acero inoxidable AISI 304, calibre 20 acabado satinado, para divisiones de baños, paneles entamborados con un espesor de 30 mm., calidad Socoda o equivalente. Incluye zócalo en acero inoxidable, estructura interna de los paneles en tubería cuadrada galvanizada de 25 mm., con un espesor de 0.9 mm., bisagras pivotantes con apertura de 110º, elementos de anclaje a 90º y pasadores en acero inoxidable, tornillo de ensamble antivandálico tipo One Way y todos los elementos necesarios para su correcta instalación y funcionamiento. Según diseño. | und | 0 | 358825 | 0
12.57 | Suminsitro, transporte e instalación de lámina en acero perforada cal 1mm y hueco de 3mm. Incluye todos los elementos necesarios para su correcta construcción y funcionamiento. | m2 | 0 | 375564 | 0
12.58 | Instalación de pasamanos en muro, en tubería negra liviana de 2". Incluye suministro y transporte de los materiales, platina soldada de 30 cm que se coloca cada 2.0 m y anclado con pernos expansivos al muro, pintura anticorrosivo, pintura de poliuretano; incluye todos los elementos necesarios para su correcta construcción y funcionamiento. | m | 0 | 53941 | 0
12.59 | Suministro, transporte y colocación de basurera compuesta por dos partes: Un recipiente para basura formado por un cilindro en lámina de acero inoxidable 304 cal. 18 punzonada, acabado satinado, platina refuerzo en acero inoxidable ca. 14; y un fondo en acero inoxidable 304 cal. 18 fabricado por embutición, ensamblados por medio de soldadura TIG; Y un poste en lámina HR cal. 12 con platinas de e=1/2". Con sistema de giro en acero inoxidable 304 Ø=1", y sistema de cierre en acero inoxidable cal. 16 en Acero Inoxidable. Incluye excavación, cargue transporte y botada del material que resulte de la excavación en botaderos oficiales o donde indique la interventoría, dado en concreto de 21 Mpa. de 0,40 x 0,40 x 0,40 m., y todo los demás elementos necesarios para su correcta instalación y funcionamiento. | und | 0 | 779462 | 0
12.60 | Suministro, transporte y colocación de dispensador de papel higiénico ref AC-DP400A tipo Acuaval o equivalente en acero inoxidable 304 con llave. Incluye todos los elementos necesarios para su correcta instalación. | und | 0 | 184809 | 0
12.61 | Suministro, transporte y colocación de dispensador de jabón spray, referencia C 70016 tipo Grival o su equivalente. Incluye todos los elementos necesarios para su correcta instalación y funcionamiento. | und | 0 | 129700 | 0
13 | CAPITULO 13 - INSTALACIONES HIDROSANITARIAS
13.1 | RED SUMINISTRO AGUA POTABLE
13.1.1 | Suministro, transporte e instalación de válvula compuerta marca RW 1/2" o equivalente. Se entregará debidamente instalada sin presencia de fugas ni fisuras, sometida al sistema ya presurizado. Incluye todos los elementos requeridos para su correcta instalación y funcionamiento. Sanitario | und | 0 | 34071 | 0
13.1.2 | Suministro, transporte e instalación de válvula compuerta marca RW 1/2" o equivalente. Se entregará debidamente instalada sin presencia de fugas ni fisuras, sometida al sistema ya presurizado. Incluye todos los elementos requeridos para su correcta instalación y funcionamiento. Lavamanos | und | 0 | 33071 | 0
13.1.3 | Suministro, transporte e instalación de válvula compuerta marca RW 1/2" o equivalente. Se entregará debidamente instalada sin presencia de fugas ni fisuras, sometida al sistema ya presurizado. Incluye todos los elementos requeridos para su correcta instalación y funcionamiento. Llave de jardin | und | 0 | 33071 | 0
13.1.4 | Suministro, transporte e instalación de válvula compuerta marca RW 1/2" o equivalente. Se entregará debidamente instalada sin presencia de fugas ni fisuras, sometida al sistema ya presurizado. Incluye todos los elementos requeridos para su correcta instalación y funcionamiento. Lavaplatos | und | 0 | 33071 | 0
13.1.5 | Suministro, transporte e instalación de válvula compuerta marca RW 3/4" o equivalente. Se entregará debidamente instalada sin presencia de fugas ni fisuras, sometida al sistema ya presurizado. Incluye todos los elementos requeridos para su correcta instalación y funcionamiento. Orinal | und | 0 | 50750 | 0
13.1.6 | Punto de agua fría (Reg de corte) 1/2" | und | 0 | 11625 | 0
13.1.7 | Punto de agua fría (Reg de corte) 3/4" | und | 0 | 14738 | 0
13.1.8 | Punto de agua fría (Reg de corte) 1" | und | 0 | 26339 | 0
13.1.9 | Punto de agua fría (Reg de corte) 1 1/4" | und | 0 | 53572 | 0
13.1.10 | Punto de agua fría (Reg de corte) 1 1/2" | und | 0 | 67634 | 0
13.1.11 | Suministro e instalación tuberías PVC Ø3/4" RDE 21 (incluye accesorios) | m | 0 | 9149 | 0
13.1.12 | Suministro e instalación tuberías PVC Ø1" RDE 21 (incluye accesorios) | m | 0 | 11797 | 0
13.1.13 | Suministro e instalación tuberías PVC Ø1 1/4" RDE 21 (incluye accesorios) | m | 0 | 16189 | 0
13.1.14 | Suministro e instalación tuberías PVC Ø1 1/2" RDE 21 (incluye accesorios) | m | 0 | 20594 | 0
13.1.15 | Suministro e instalación tuberías PVC Ø2" RDE 21 (incluye accesorios) | m | 0 | 27990 | 0
13.1.16 | Suministro e instalación de soporte de abrazadera para aseguramiento de tubería en losa 3/4" | und | 0 | 599 | 0
13.1.17 | Suministro e instalación valvula de flotador 2" | und | 0 | 250473 | 0
13.1.18 | Suministro e instalación centro de macromedición 2" | glo | 0 | 1867661 | 0
13.2 | AGUAS NEGRAS Y VENTILACIÓN
13.2.1 | Punto de desagüe 2'' (Adaptador de limpieza). Suministro e instalación de salida sanitaria y todo lo requerido para su correcta instalación. | und | 0 | 29290 | 0
13.2.2 | Punto de desagüe 4'' (Sanitario). Suministro e instalación de salida sanitaria y todo lo requerido para su correcta instalación. | und | 0 | 39481 | 0
13.2.3 | Punto de desagüe 2" (Lavamanos). Suministro e instalación de salida sanitaria y todo lo requerido para su correcta instalación. | und | 0 | 29290 | 0
13.2.4 | Punto de desagüe 3" (Lavamanos). Suministro e instalación de salida sanitaria y todo lo requerido para su correcta instalación. | und | 0 | 23375 | 0
13.2.5 | Punto de desagüe 2" (Sifón de piso). Suministro e instalación de salida sanitaria y todo lo requerido para su correcta instalación. | und | 0 | 29145 | 0
13.2.6 | Punto de desagüe 3" (Sifón de piso). Suministro e instalación de salida sanitaria y todo lo requerido para su correcta instalación. | und | 0 | 32114 | 0
13.2.7 | Punto de desagüe 3" (Lavaplatos). Suministro e instalación de salida sanitaria y todo lo requerido para su correcta instalación. | und | 0 | 24624 | 0
13.2.8 | Punto de desagüe 2" (Orinal). Suministro e instalación de salida sanitaria y todo lo requerido para su correcta instalación. | und | 0 | 24464 | 0
13.2.9 | Suministro e instalación de Tuberías aguas servidas Ø2". Incluye accesorios y todo lo necesario para su correcta instalación. | m | 0 | 20472 | 0
13.2.10 | Suministro e instalación Tuberías aguas servidas Ø3". Incluye accesorios y todo lo necesario para su correcta instalación. | m | 0 | 30697 | 0
13.2.11 | Suministro e instalación Tuberías aguas servidas Ø4". Incluye accesorios y todo lo necesario para su correcta instalación. | m | 0 | 40421 | 0
13.2.12 | Suministro e instalación Tuberías aguas servidas Ø6". Incluye accesorios y todo lo necesario para su correcta instalación. | m | 0 | 114881 | 0
13.2.13 | Suministro e instalación Bajante aguas servidas Ø4". Incluye accesorios y todo lo necesario para su correcta instalación. | m | 0 | 40421 | 0
13.2.14 | Suministro e instalación Tubería ventilación 2". Incluye accesorios y todo lo necesario para su correcta instalación. | m | 0 | 13972 | 0
13.2.15 | Suministro e instalación Tubería ventilación 3". Incluye accesorios y todo lo necesario para su correcta instalación. | m | 0 | 20496 | 0
13.2.16 | Suministro, transporte e instalación de REJILLA METÁLICA DE PISO combinada Aluminio/bronce DE 4x3" para desagüe de 3". Incluye suministro y transporte de los materiales y todos los elementos necesarios para su correcta instalación. | m | 0 | 19873 | 0
13.2.17 | Suministro, transporte e instalación de REJILLA METÁLICA DE PISO combinada Aluminio/bronce DE 3x2" para desagüe de 2". Incluye suministro y transporte de los materiales y todos los elementos necesarios para su correcta instalación. | und | 0 | 15873 | 0
13.2.18 | Construcción de caja de inspección de 60x60 en concreto de 21MPa preparado en obra. Incluye suministro y transporte de insumos, acero de refuerzo, impermeabilizante integral tipo sika o similar, herraje, marco y tapa. Además de todos los accesorios o elementos necesarios para su correcta construcción. | und | 0 | 484569 | 0
13.2.19 | Construcción de trampa de grasas en concreto de 21MPa preparado en obra. Incluye suministro y transporte de insumos, acero de refuerzo, impermeabilizante integral tipo sika o similar. Además de todos los accesorios o elementos necesarios para su correcta construcción. | und | 0 | 1457471 | 0
13.3 | EVACUACIÓN AGUAS LLUVIAS
13.3.1 | Punto de desagüe aguas lluvias 4" (Tragante de Cúpula o sifón 4"). Incluye accesorios y todo lo necesario para su correcta instalación. | und | 0 | 53990 | 0
13.3.2 | Punto de desagüe aguas lluvias 6" (Tragante de Cúpula o sifón 6"). Incluye accesorios y todo lo necesario para su correcta instalación. | und | 0 | 79333 | 0
13.3.3 | Punto Bajantes Ø=4". Incluye accesorios y todo lo necesario para su correcta instalación. | und | 0 | 96366 | 0
13.3.4 | Punto Bajantes Ø=6". Incluye accesorios y todo lo necesario para su correcta instalación. | und | 0 | 122922 | 0
13.3.5 | Punto Bajantes Ø=12". Incluye accesorios y todo lo necesario para su correcta instalación. | und | 0 | 178252 | 0
13.3.6 | Suministro e instalación Tuberías aguas lluvias Ø4". Incluye accesorios y todo lo necesario para su correcta instalación. | m | 0 | 41629 | 0
13.3.7 | Suministro e instalación Tuberías aguas lluvias Ø6". Incluye accesorios y todo lo necesario para su correcta instalación. | m | 0 | 113305 | 0
13.3.8 | Suministro e instalación Tuberías aguas lluvias Ø8". Incluye accesorios y todo lo necesario para su correcta instalación. | m | 0 | 249396 | 0
13.3.9 | Suministro e instalación Tuberías aguas lluvias Ø10". Incluye accesorios y todo lo necesario para su correcta instalación. | m | 0 | 221588 | 0
13.3.10 | Suministro e instalación Tuberías aguas lluvias Ø12". Incluye accesorios y todo lo necesario para su correcta instalación. | m | 0 | 321117 | 0
13.3.11 | Suministro e instalación de platina corrugada 3/4" para fijación de tubería de cualquier diametro en la losa. | und | 0 | 20868 | 0
13.4 | APARATOS SANITARIOS
13.4.1 | Suministro, transporte e instalación de lavaplatos en aluminio. Incluye grifería metálica, abasto metálico, sifón y demás elementos necesarios para su correcta instalación y funcionamiento | und | 0 | 151716 | 0
13.4.2 | Suministro, transporte e instalación de lavamanos de sobreponer tipo marcella o similaro. Incluye grifería metálica, abasto metálico, sifón y demás elementos necesarios para su correcta instalación y funcionamiento | und | 0 | 293683 | 0
13.4.3 | Suministro, transporte e instalación de sanitario integral línea económica color blanco tipo corona o similar, consumo de 6lt. Incluye el suministro y transporte del sanitario, abasto metálico, cemento blanco, silicona antihongos, tapón, brida de fijación, soldadura y demás elementos necesarios para su correcta instalación y funcionamiento | und | 0 | 250117 | 0
13.4.4 | Suministro, transporte e instalación de orinal mediano tipo corona o similar, color blanco con grifería de push antivandálica. Incluye grifería, abasto metálico y todos los elementos necesarios para su correcta instalación y funcionamiento. | und | 0 | 438392 | 0
13.4.5 | Suministro, transporte e instalación de llave de jardín. Incluye llave de bocamanguera de 1/2", cinta sellante teflón todos los elementos necesarios para su correcta instalación y funcionamiento. | und | 0 | 13493 | 0
13.5 | SISTEMA DE BOMBEO
13.5.1 | Suministro, transporte e instalación de Bomba sumergible de 3Hp MONOFASICA de 2" de descarga marca Geoflo o similar de acero inoxidable 220/440voltios 3600rpm; H=21.50 m Q=2.30 l/s. Incluye alarma bomba sumergible, arrancador termomagnético, flotador eléctrico, y los demás elementos necesarios para su correcta instalación y funcionamiento | und | 0 | 4857855 | 0
13.5.2 | Suministro, transporte e instalación de tanque hidroacumulador de 300L metálico. Incluye todos los elementos necesarios para su correcta instalación y funcionamiento . Para reuso de aguas lluvias | und | 0 | 1241987 | 0
13.5.3 | Suministro, transporte e instalación de sistema de bombeo para agua potable. Incluye todo lo necesario para su correcta instalación. | und | 0 | 4273553 | 0
13.5.4 | Construcción de CÁRCAMO en concreto de 21 Mpa., con tapa rejilla de 40x50cm., con un ANCHO DE 30 y un ALTO DE 40 cm. Incluye suministro, transporte y colocación del concreto, acero requerido y todos los demás elementos requeridos para su correcta construcción. | m | 0 | 230341 | 0
13.5.5 | Construcción de MURO EN CONCRETO de 21 Mpa PARA TANQUE, ESPESOR DE 0,20 - 0,30 m., adicionado con FIBRA Nikon y con impermeabilización integral tipo Plastocrete DM o equivalente calidad. Incluye suministro, transporte y colocación del concreto, formaleta completa en Súper T para acabado a la vista, vibrado, protección, curado y todos los demás elementos necesarios para su correcta construcción según diseño. El acero de refuerzo se pagará en su ítem respectivo. | m3 | 0 | 706534 | 0
13.5.6 | Construcción de LOSA DE PISO DE TANQUE en concreto de 21 MPa. con un ESPESOR DE 0.20 m. Adicionado con FIBRA Nikon e impermeabilizante integral tipo Plastocrete Dm o equivalente calidad. Incluye suministro, transporte y colocación del concreto, formaleta, vibrado, protección, curado y todos los demás elementos necesarios para su correcta construcción. El entresuelo y el acero de refuerzo se pagarán en su respectivo ítem. | m2 | 0 | 128171 | 0
13.5.7 | Construcción de LOSA SUPERIOR DE TANQUE en concreto de 21 MPa. con un ESPESOR DE 0.20m. Adicionado con FIBRA Nikon e impermeabilizante integral tipo Plastocrete Dm o equivalente calidad. Incluye suministro, transporte y colocación del concreto, suministro, transporte, armado y desarmado de la obra falsa necesaria, formaleta en Súper T, vibrado, protección, curado y todos los demás elementos necesarios para su correcta construcción según diseño. El acero de refuerzo se pagará en su respectivo ítem. | m2 | 0 | 183499 | 0
13.5.8 | Colocación de CINTA PVC TIPO O-22 o equivalente, entre juntas de construcción de tanques. Incluye el suministro y transporte de la cinta y todo lo necesario para su correcta colocación y funcionamiento según especificaciones del proveedor. | m | 0 | 29448 | 0
13.5.9 | Suministro, transporte e impermeabilización de tanque con membrana de PVC tipo Sikaplan 12 NTR o equivalente de espesor de 1,2mm. Incluye membrana a base de PVC plastificado y reforzado con armadura de poliéster para la impermeabilización de tanques de agua, debe de cumplir con las normas: UNE 104303, DIN 16938, ASTM 1003, DIN 53370, DIN 4062, ICONTEC 1500 para agua potable. Las uniones entre láminas deberán realizarse mediante soldadura termoplástica con aire caliente. Cuando se proceda a soldar 2 láminas, deberán disponerse de tal manera que el ancho del traslapo sea igual o mayor de 5 cm, por lo que la soldadura deberá tener en cualquier punto 4 cm como mínimo. Una vez que las superficies de las láminas que vayan a estar en contacto estén limpias y secas, se procederá a la unión (soldadura). Los traslapos, inmediatamente después de la soldadura, se presionan uniformemente con un rodillo para obtener así una unión homogénea. Incluye Sikaplan 12 NT o equivalente, Geotextil Sika PP 1800 o equivalente, perfil de fondo, perfil de borde, Sika Primer 215 o equivalente, Sikaflex Construction o equivalente, anclajes y todos los elementos necesarios para su correcta instalación y funcionamiento. | m2 | 0 | 92038 | 0
14 | CAPITULO 14 - RED ELÉCTRICA. VOZ Y DATOS
14.1 | RED ELÉCTRICA EXTERIOR
14.1.1 | Suministro, transporte e instalación de transformador trifásico, tipo aceite de 300 KVA, 13200/208/120V, en poste. | und | 0 | 50793960 | 0
14.1.2 | Suministro transporte e instalación de acometida en 3x(3N°250)+3x(1N°4/0) AWG-AL AA8000 THWN por tubos de 3∅4" PVC-DB d, para interconexión entre el transformador y el GABIENTE DE MEDIDA principal, incluye bornas terminales, cintas aislantes. No incluye tubería. | m | 0 | 122214 | 0
14.1.3 | Suministro e instalacion de bajante galvanizado de 4"x6mts | und | 0 | 1051471 | 0
14.1.4 | Suministro, transporte e instalación de tubería de 3∅4" PVC-DB , incluye entradas a caja PVC de 4" y todos los elementos necesarios para su correcta instalación y puesta en marcha. | m | 0 | 69230 | 0
14.1.5 | Suministro, transporte e instalación de herraje para caja según norma RS3-003, con tapa según norma RS4-001. | und | 0 | 832725 | 0
14.1.6 | Suministro, transporte e instalación de gabiente de medida semidirecta y gabiente ML para 24 circuitos principales , según diagrama unifilar, con todos los elementos necesarios de fijación y puesta en marcha para su correcto funcionamiento. Incluye todo el equipo electrico alli descrito. | und | 0 | 20340817 | 0
14.1.7 | Suministro, transporte e instalación de avisos en acrílico para marcacion de cables, cajas de energía, gabinetes eléctricos y puertas. | sg | 0 | 116735 | 0
14.1.8 | STI de aisladero trifásico según norma RA2-007 de EPM | Und | 0 | 1366407 | 0
14.1.9 | STI de cable 3 No 1/0 Al-XLPE 133% con neutro concentrico 100% Cu por ducto existente de 4" para acometida primaria desde punto de conexión hasta subestación 1 según diseño. | ml | 0 | 115751 | 0
14.1.10 | STI de conos primario premoldeados | und | 0 | 384790 | 0
14.1.11 | STI de Celda de protección de transformador con seccionador de operación bajo carga en SF6, cuchilla de puesta a tierra y base porta fusible tipo HH, pilotos de señalización, contactos auxiliares, bobina de apertura y cierre, señalización de celda energizada, mando remoto manual, panel de alarma, sensor de presión del gas, dimensiones 180x50x100 cm. Incluye fusibles HH de 25 A y sócalo para entrada de acometida primaria. | Und | 0 | 25974331 | 0
14.1.12 | Suministro, transporte e instalación de celda para alojar transformador de 300 KVA, fabricada en lamina cold Rolled cal 14 y 16, pintura electroestática, dimensiones 220x210x150 cm. Incluye sócalo metálico y puesta a tierra. | Und | 0 | 25575951 | 0
14.1.13 | STI de malla de puesta a tierra para subestación en cable desnudo de Cu N°2/0, 170 m aproximadamente, incluye soldadura, varillas copper weld, tratamiento quimico y demás accesorios para su correcto funcionamiento, excavación y lleno con material de sitio | ml | 0 | 50553 | 0
14.1.14 | STI Puertas con chapa antipanico de 2,70 x 2,30 m, con sistema de ventilación y chapa antipanico, según plano aprobado | Und | 0 | 8480272 | 0
14.1.15 | STI Puertas con chapa antipanico de 1,50 x 2,30 m, con sistema de ventilación y chapa antipanico, según plano aprobado | Und | 0 | 6292245 | 0
14.1.16 | STI Ventana de 1,00x0,50 m con sistema de ventilación según norma epm | Und | 0 | 2292245 | 0
14.2 | RED VOZ Y DATOS EXTERIOR
14.2.1 | Suministro, transporte e instalación de bajante de telecomunicaciones en tubería metalica galvanizada de 2", incluye capacete y todos los elementos necesarios para su instalación y correcto funcionamiento. | und | 0 | 439773 | 0
14.2.2 | Suministro, transporte e instalación de herraje para caja telefónica doble tapa de 60x80 cm. | und | 3 | 778745 | 2336235
14.2.3 | Suministro, transporte e instalación de tubería PVC tipo DB de 2∅2". Incluye soldadura PVC , curvas PVC de 2" ,entradas a caja PVC de 2'' y todos los elementos necesarios para su correcta instalación y puesta en marcha. | m | 64 | 41647 | 2665408
14.2.4 | Suministro, transporte e instalación de caja televisión de 60x40X30 cm con fondo de madera, incluye todos los elementos necesarios para su correcta instalación y funcionamiento. | und | 0 | 254987 | 0
14.3 | ALUMBRADO PÚBLICO
14.3.1 | Suministro, transporte e instalación de Poste de concreto reforzado de 12m, de acuerdo a la norma RA7-035. Incluye todos los elementos necesarios para su correcta instalación. | und | 0 | 1979936 | 0
14.3.2 | Suministro e instalación de Acometida para luminarias de alumbrado público, en 2N°8+1N°10 AWG Cu THHN - THWN por Tubería de ø3" PVC - DB. No incluye tubería. | m | 0 | 20578 | 0
14.3.3 | Suministro, transporte e instalación de Tubería de ø2" PVC - DB en canalización subterránea por anden o zona verde. Incluye pega PVC y todo lo necesario para su correcta instalación. | m | 0 | 31147 | 0
14.3.4 | Suministro, transporte e instalación de herraje para caja según norma RS3-001 con tapa RS4-001, incluye marcación y todos los elementos para su correcta instalación. | und | 0 | 400732 | 0
14.3.5 | Suministro, transporte e instalación de materiales para puesta a tierra de redes de distribución eléctrica, de acuerdo a la norma RA6-010. | und | 0 | 283212 | 0
14.3.6 | Suministro, transporte e instalación de luminaria led de 120W, con fotocelda, tipo alumbrado público. Incluye todos los accesorios necesarios para su correcta instalación. | und | 0 | 1205432 | 0
14.3.7 | Suministro, transporte e instalación de Brazo metálico 1 1/2" angulo 52°/0°. Incluye todos los elementos necesarios para su correcta instalación. | und | 0 | 151898 | 0
14.3.8 | Suministro, transporte e instalación de luminaria decorativa tipo exterior con módulos de LED de 50W tipo cenit sencilla con altura hasta de 4.0m para instalar en jardineras. Incluye: elementos de fijación y cable encauchetado 3x14AWG. No incluye base. | und | 0 | 781974 | 0
14.4 | APANTALLAMIENTO
14.4.1 | Suministro, transporte e instalación de punta de captación tipo Franklin de H=2m, incluye todos los elementos necesarios para su correcta instalación y puesta en marcha. | und | 0 | 255601 | 0
14.4.2 | Suministro, transporte e instalación de Tubo galvanizado de 1”x3m | und | 0 | 236806 | 0
14.4.3 | Suministro, transporte e instalación de soporte metálico punta de captación, incluye todos los elementos necesarios para su correcta instalación y puesta en marcha. | und | 0 | 57464 | 0
14.4.4 | Suministro, transporte e instalación de conector, incluye todos los elementos necesarios para su correcta instalación y puesta en marcha. | und | 0 | 39014 | 0
14.4.5 | Suministro, transporte e instalación de cable Nº 1/0 AL- AWG, para anillo superior, intermedio y bajantes. Incluye todos los elementos necesarios para su correcta instalación y puesta en marcha. | m | 0 | 11769 | 0
14.4.6 | Suministro, transporte e instalación de soporte Aislador anillo superior, incluye todos los elementos necesarios para su correcta instalación y puesta en marcha. | und | 0 | 15155 | 0
14.4.7 | Suministro, transporte e instalación de Terminales 1/0, incluye todos los elementos necesarios para su correcta instalación y puesta en marcha. | und | 0 | 7303 | 0
14.4.8 | Suministro, transporte e instalación de tubo PVC de 1” x 3 m para bajantes, incluye todos los elementos necesarios para su correcta instalación y puesta en marcha. | und | 0 | 21865 | 0
14.4.9 | Suministro, transporte e instalación de electrodo de cobre 5/8” x 2.40m, incluye todos los elementos necesarios para su correcta instalación y puesta en marcha. | und | 0 | 121031 | 0
14.4.10 | Suministro, transporte e instalación de conector bimetálico, incluye todos los elementos necesarios para su correcta instalación y puesta en marcha. | und | 0 | 96542 | 0
14.4.11 | Suministro, transporte e instalación de soldadura exotérmica, incluye todos los elementos necesarios para su correcta instalación y puesta en marcha. | und | 0 | 71755 | 0
14.4.12 | Suministro, transporte e instalación de caja de empalme y derivación 15x15x5, incluye todos los elementos necesarios para su correcta instalación y puesta en marcha. | und | 0 | 46124 | 0
14.4.13 | Suministro, transporte e instalación de Caja de Inspección 30 x 30 cm, incluye todos los elementos necesarios para su correcta instalación y puesta en marcha. | und | 0 | 400732 | 0
14.4.14 | Suministro, transporte e instalación de Cable Nº 1/0 Cu - AWG, incluye todos los elementos necesarios para su correcta instalación y puesta en marcha. | m | 0 | 35012 | 0
14.5 | RED DE VOZ Y DATOS
14.5.1 | Suministro, transporte e instalación de patch panel de 24 ptos cat 6A mini-com | Und | 0 | 747926 | 0
14.5.2 | Suministro e instalación de cajas de paso 20x20x15 | und | 0 | 65252 | 0
14.5.3 | Suministro, transporte e instalación de switch 24 ptos 10/1000mbps Rackeable | und | 0 | 509522 | 0
14.5.4 | Suministro, transporte e instalación de organizador horizontal de cables 40x40 para instalar en Rack. Incluye todos los elementos necesarios para su correcta instalación y funcionamiento. | und | 0 | 39920 | 0
14.5.5 | Suministro, transporte e instalación de regleta S66 M1-25 pares AMP aprobada por E.E.PP.M para instalar en tablero de distribución telefónico. incluye fichos de puenteo, identificación y marcación de pares de telecomunicaciones. | und | 0 | 139231 | 0
14.5.6 | Suministro, transporte e instalación UPS online 3KVA monofasica con bypass doble conversor | und | 0 | 2133110 | 0
14.5.7 | Suministro, transporte e instalación de Rack ABATIBLE, cerrado de muro 70x55x44 cms, * Fabricados en acero laminado en frío, * Parales internos ajustables con tornilleria para montaje de equipos, * Puerta frontal con lámina perforada, Cerradura chapa llave en puerta y en la cara lateral, * Ranuras laterales para ventilación, * Perforaciones para instalar extractores de aire, * Incluye toma doble LEVITON con cable y enchufe, * Tapa trasera abatible con perforaciones para fijar en pared y entrada de cables en la parte superior e inferior, * Acabado pintura electrostática en polvo, * Color: Negro, * Cumplen especificaciones según normas EIA 310D y IEC 297 | und | 0 | 915170 | 0
14.5.8 | Suministro, transporte e instalación de aditamentos para puesta a tierra Rack(Incluye herrajes y platinas y demas accesorios) | und | 0 | 406935 | 0
14.5.9 | Suministro, transporte e instalación de wall mount Enclousure 3RU (gabinetes de zona, solo herraje) | und | 0 | 314277 | 0
14.5.10 | Suministro, transporte e instalación de Pan Zone wall mount cabinete 12RU 63,5x60,4 | und | 0 | 594467 | 0
14.5.11 | Suministro, transporte e instalación de patch cord cable flexible 4 pares con conectores RJ-45 en ambos extremos, cat 6A de 100 cm; preensamblado en fábrica. | und | 0 | 75371 | 0
14.5.12 | Suministro, transporte e instalación de Regleta 6 salidas con toma Naranja rackeable | und | 0 | 92706 | 0
14.5.13 | Suministro, transporte e instalación de salidas para toma de datos en canaleta de superficie Dexson blanca 40x25 con adhesivo y división. (no incluye aparatos) | und | 0 | 26508 | 0
14.5.14 | Suministro, transporte e instalación de salida doble de voz y datos RJ 45 cat 6A, aplicable a normas TIA 568A/TIA 568B, cumpla standares industriales y estén en el listado UL y además sean marca reconocida en el mercado. incluye el toma de voz y datos, caja 4x4 con tapa suplemento, faceplates, módulos, elementos asociados, marcación con placa en acrílico o térmica, ducto pvc, curvas, adaptadores terminal, pega pvc, obra civil y demás elementos necesarios para su correcta instalación.(Salida promedio 3 metros) | und | 0 | 135756 | 0
14.5.15 | Suministro, transporte e instalación de cable utp cat 6A | m | 0 | 4540 | 0
14.5.16 | Suministro, transporte e instalación de Access Point Ubiquitti AUP-AC-LR 867mbps | und | 0 | 613054 | 0
14.6 | RED ELÉCTRICA INTERNA
14.6.1 | BANDEJA PORTACABLES, CANALETA Y DUCTOS
14.6.1.1 | Suministro, transporte e instalación de canaleta metálica con división de 20x8 centímetros, calibre 18 MSG. Incluye tapa clip y atornillada, troqueles para red de iluminacion, incluye anclaje, marcación, obra civil y demás elementos necesarios | m | 0 | 93111 | 0
14.6.1.4 | Suministro, transporte e instalación de canaleta metálica con división de 10x8 centímetros, calibre 18 MSG. Incluye tapa clip y atornillada, troqueles para red de energía normal, red de energía regulada, red de voz y datos, anclaje, marcación, obra civil y demás elementos necesarios. | m | 0 | 47903 | 0
14.6.1.5 | Suministro, transporte e instalación de canaleta metálica con división de 12x5 centímetros, calibre 18 MSG. Incluye tapa clip y atornillada, troqueles para red de energía normal, red de energía regulada, red de voz y datos, anclaje, marcación, obra civil y demás elementos necesarios. | m | 0 | 62416 | 0
14.6.2 | CAJAS, TABLEROS DE CIRCUITOS, GABINETES Y RACKS
14.6.2.1 | Suministro, transporte e instalación de caja metálica 20x8x5 cm de sobreponer en cold roled, pintura epóxica con tapa lisa y/o toma doble con polo a tierra para energía, con lámina calibre 20 USG con fondo metálico. Incluye accesorios para su correcta instalación. | und | 0 | 13647 | 0
14.6.2.2 | Suministro, transporte e instalación de caja metálica 20x8x5 cm de sobreponer en cold roled, pintura epóxica con tapa lisa y/o toma doble con polo a tierra para energía regulada, con lámina calibre 20 USG con fondo metálico. Incluye accesorios para su correcta instalación. | und | 0 | 15847 | 0
14.6.2.3 | Suministro, transporte e instalación de tablero de 36 circuitos trifásico 5H, 225 Amperios, 208/120 voltios, con espacio para totalizador, lámina cold rolled calibre 18, pintura en polvo de aplicación electrostática, tipo epoxipoliéster, barraje en cobre electrolítico 99% de pureza, barras de neutro y tierra, para interruptores tipo QUICK-LAG. Incluye puerta bisagrada, chapa con llave, tarjetero, obra civil, botada de escombros y demás accesorios necesarios para su correcta instalación. Certificación RETIE y UL 67. | und | 0 | 1485235 | 0
14.6.2.4 | Suministro, transporte e instalación de tablero de 30 circuitos trifásico 5H, 225 Amperios, 208/120 voltios, con espacio para totalizador, lámina cold rolled calibre 18, pintura en polvo de aplicación electrostática, tipo epoxipoliéster, barraje en cobre electrolítico 99% de pureza, barras de neutro y tierra, para interruptores tipo QUICK-LAG. Incluye puerta bisagrada, chapa con llave, tarjetero, obra civil, botada de escombros y demás accesorios necesarios para su correcta instalación. Certificación RETIE y UL 67. | und | 0 | 1301093 | 0
14.6.2.5 | Suministro, transporte e instalación de tablero de 24 circuitos trifásico 5H, 225 Amperios, 208/120 voltios, con espacio para totalizador, lámina cold rolled calibre 18, pintura en polvo de aplicación electrostática, tipo epoxipoliéster, barraje en cobre electrolítico 99% de pureza, barras de neutro y tierra, para interruptores tipo QUICK-LAG. Incluye puerta bisagrada, chapa con llave, tarjetero, obra civil, botada de escombros y demás accesorios necesarios para su correcta instalación. Certificación RETIE y UL 67. | und | 0 | 1128000 | 0
14.6.2.6 | Suministro, transporte e instalación de tablero de 12 circuitos trifásico 5H, 225 Amperios, 208/120 voltios, lámina cold rolled calibre 18, pintura en polvo de aplicación electrostática, tipo epoxipoliéster, barraje en cobre electrolítico 99% de pureza, barras de neutro y tierra, para interruptores tipo QUICK-LAG. Incluye puerta bisagrada, chapa con llave, tarjetero, obra civil, botada de escombros y demás accesorios necesarios para su correcta instalación. Certificación RETIE y UL 67. | und | 0 | 507059 | 0
14.6.2.7 | Suministro, transporte e instalación de tablero de contador de energia, incluye caja y medidor, certificado con EPm y todos los elementos para su corrrecta instalacion | und | 0 | 769000 | 0
14.6.3 | SALIDA DE ENERGÍA E ILUMINACIÓN
14.6.3.1 | Suministro, transporte e instalación de salida de toma (4m) expuesto, 30A, L5-30R, 2 polos y tierra, 127 V; incluye tubería expuesta EMT de 3/4", adaptadores, uniones, curvas, pintura de identificación, cables 3Nº10 AWG HFFR, accesorios de sujeción, caja de paso o conexión de sobreponer, aparatos certificados y en general todos los accesorios para su correcta instalación y funcionamiento. | und | 0 | 130754 | 0
14.6.3.2 | Suministro, transporte e instalación de salida de toma doble con polo a tierra (4m) expuesto, 15A, 125 V Tipo LEV referencia 5320 ACP y según norma NEMA 5-15R o equivalente, expuesta en tubería EMT de 3/4". Incluye toma, ducto EMT 3/4", conductores de cobre 12 AWG-CU-PE HF FR LC CT-80ºC, cajas metálicas galvanizadas 12*12*5 de sobreponer con tapa suplemento, conectores de conexión y/o empalme, grapa metálica galvanizada doble ala, marcación con pintura de acuerdo a la norma, y demás accesorios necesarios para su correcta instalación. | und | 0 | 0 | 0
14.6.3.3 | Suministro, transporte e instalación de salida de toma doble con polo a tierra (4m), empotrado, 15 A, .LEV ref 5320, 125 V y según la norma NEMA 5-15R, certificación RETIE y pruebas de conformidad UL. Incluye toma, la tapa, cajas 4"x4" con tapa suplemento, ducto pvc de 3/4", conectores de conexión y empalme, adaptadores terminales, curvas, pega pvc, tornillos, conductores de cobre 12 AWG-CU-THHN/THWN-90ºC, obra civil, y demás accesorios y elementos para su correcta instalación y funcionamiento.(Salida promedio de 4 m). | und | 0 | 0 | 0
14.6.3.4 | Suministro, transporte e instalación de salida de tomacorriente doble regulado (3m) expuesto en EMT 3/4" con polo a tierra, 15A, 125V, ref Lev 5262-0IG naranja, certificación RETIE y pruebas de conformidad U120V. Incluye marcación, cables 3No10 AWG HFLS, cajas de paso o conexión 12X12 con tapa suplemento, aparato certificado y en general todos los accesorios para su correcta instalación y funcionamiento. | und | 0 | 129389 | 0
14.6.3.5 | Suministro, transporte e instalación de salida de tomacorriente doble regulado (4m) expuesto, con polo a tierra,en EMT 1/2" 15A, 125V, ref Lev 5262-0IG naranja, certificación RETIE y pruebas de conformidad U120V. Incluye marcación, cables 3No12 AWG HFLS, cajas de paso o conexión 12X12 con tapa suplemento, aparato certificado y en general todos los accesorios para su correcta instalación y funcionamiento. | und | 0 | 112837 | 0
14.6.3.6 | Suministro, transporte e instalación de salida de tomacorriente doble (4m) expuesto, con polo a tierra,en EMT 1/2" 15A, 125V, ref Lev 5262-0IG naranja, certificación RETIE y pruebas de conformidad U120V. Incluye marcación, cables 3No12 AWG HFLS, cajas de paso o conexión 12X12 con tapa suplemento, aparato certificado y en general todos los accesorios para su correcta instalación y funcionamiento. | und | 0 | 89662 | 0
14.6.3.7 | Suministro, transporte e instalación de salida de toma doble con polo a tierra GFCI (4m) empotrado -15 A - 125 V, norma NEMA 5 - 15R, con Led indicador de estado, que no dispare en falso en caso de ser expuesto a condiciones de radiofrecuencia, REF LEV 7599-W, con certificado de conformidad RETIE, reconocido por la S.I.C y certificación de Underwriters Laboratories Inc UL 1493, por ducto pvc empotrado. Incluye el tomacorriente con tapa, ducto pvc 3/4", cajas 4"x4" con tapa suplemento, conectores de empalme y conexión, curvas, adaptadores terminales, pega pvc, conductores de cobre 12 AWG-CU-PE HF FR LC CT-80ºC, tornillos, obra civil y demás accesorios y elementos para su correcta instalación y funcionamiento. | und | 0 | 115391 | 0
14.6.3.8 | Suministro, transporte e instalación de salida de toma doble con polo a tierra GFCI (4m) empotrado -15 A - 125 V, norma NEMA 5 - 15R, con Led indicador de estado, que no dispare en falso en caso de ser expuesto a condiciones de radiofrecuencia, REF LEV 7599-W, con certificado de conformidad RETIE, reconocido por la S.I.C y certificación de Underwriters Laboratories Inc UL 1493, por ducto pvc empotrado. Incluye el tomacorriente con tapa, ducto pvc 3/4", cajas 4"x4" con tapa suplemento, conectores de empalme y conexión, curvas, adaptadores terminales, pega pvc, conductores de cobre 10 AWG-CU-PE HF FR LC CT-80ºC, tornillos, obra civil y demás accesorios y elementos para su correcta instalación y funcionamiento. | und | 0 | 0 | 0
14.6.3.9 | Suministro, transporte e instalación de salida de toma doble en piso (4m) empotrado -15 A - 125 V, norma NEMA 5 - 15R, con Led indicador de estado, que no dispare en falso en caso de ser expuesto a condiciones de radiofrecuencia, REF LEV 7599-W, con certificado de conformidad RETIE, reconocido por la S.I.C y certificación de Underwriters Laboratories Inc UL 1493, por ducto pvc empotrado. Incluye el tomacorriente con tapa, ducto pvc 3/4", cajas 4"x4" con tapa suplemento, conectores de empalme y conexión, curvas, adaptadores terminales, pega pvc, conductores de cobre 12 AWG-CU-PE HF FR LC CT-80ºC, tornillos, obra civil y demás accesorios y elementos para su correcta instalación y funcionamiento. | und | 0 | 410247 | 0
14.6.3.10 | Suministro, transporte e instalación de salida de toma doble en piso (4m) empotrado -15 A - 125 V, norma NEMA 5 - 15R, con Led indicador de estado, que no dispare en falso en caso de ser expuesto a condiciones de radiofrecuencia, REF LEV 7599-W, con certificado de conformidad RETIE, reconocido por la S.I.C y certificación de Underwriters Laboratories Inc UL 1493, por ducto pvc empotrado. Incluye el tomacorriente con tapa, ducto SCH40 3/4", cajas 4"x4" con tapa suplemento, conectores de empalme y conexión, curvas, adaptadores terminales, pega pvc, conductores de cobre 12 AWG-CU-PE HF FR LC CT-80ºC, tornillos, obra civil y demás accesorios y elementos para su correcta instalación y funcionamiento. | und | 0 | 0 | 0
14.6.3.11 | Suministro, transporte e instalación de salida de alumbrado (3m) expuesta en tubería EMT de 3/4", con tomacorriente de polo a tierra, 15A, 120 V, Tipo Levinton,referencia 5320 ACP y según norma NEMA 5-15R o equivalente. Incluye toma, ducto EMT, encintada, conductores de cobre 12 AWG-CU-THNN/THWN, cajas metálicas galvanizadas 12*12*5 de sobreponer con tapa suplemento, conectores de conexión y/o empalme, grapa metálica galvanizada doble ala, marcación con pinturata de acuerdo a la norma, obra civil y demás accesorios necesarios para su correcta instalación. | und | 0 | 93846 | 0
14.6.3.12 | Suministro, transporte e instalación de salida de luminaria de emergencia (3m) expuesta en tubería EMT de 3/4", con tomacorriente de polo a tierra, 15A, 120 V, Tipo Levinton,referencia 5320 ACP y según norma NEMA 5-15R o equivalente. Incluye toma, ducto EMT, encintada, conductores de cobre 12 AWG-CU-THNN/THWN, cajas metálicas galvanizadas 12*12*5 de sobreponer con tapa suplemento, conectores de conexión y/o empalme, grapa metálica galvanizada doble ala, marcación con pinturata de acuerdo a la norma, obra civil y demás accesorios necesarios para su correcta instalación. | und | 0 | 0 | 0
14.6.3.13 | Suministro, transporte e instalación de salida de luminaria de emergencia (3m) expuesta en tubería pvc de 3/4", con tomacorriente de polo a tierra, 15A, 120 V, Tipo Levinton,referencia 5320 ACP y según norma NEMA 5-15R o equivalente. Incluye toma, ducto pvc, encintada, conductores de cobre 12 AWG-CU-THNN/THWN, cajas pvc 4x4 con tapa suplemento, soldadura, conectores de conexión y/o empalme, obra civil y demás accesorios necesarios para su correcta instalación. | und | 0 | 60648 | 0
14.6.3.14 | Suministro, transporte e instalación de panel led aplique Slim 24w P23149 o similar que cumpla con los niveles de retilap ; incluye clavija y cable encauchetado 3x14AWG x 1,0m y demás accesorios para su correcta instalación. | und | 0 | 69552 | 0
14.6.3.15 | Suministro, transporte e instalación de led tortuga 12w DL bulkhead p27479 o similar que cumpla con los niveles de retilap ; incluye clavija y cable encauchetado 3x14AWG x 1,0m y demás accesorios para su correcta instalación. | und | 0 | 87052 | 0
14.6.3.16 | Suministro, transporte e instalación de panel led de 20w P27247 o similar que cumpla con los niveles de retilap; incluye clavija y cable encauchetado 3x14AWG x 1,0m y demás accesorios para su correcta instalación. | und | 0 | 63552 | 0
14.6.3.17 | Suministro, transporte e instalación de panel led cuadrado de 40w P26993 o similar que cumpla con los niveles de retilap; incluye clavija y cable encauchetado 3x14AWG x 1,0m y demás accesorios para su correcta instalación. | und | 0 | 100552 | 0
14.6.3.18 | Suministro, transporte e instalación de luminaria o lampara de aplique de 40w P27770 o similar que cumpla con los niveles de retilap; incluye clavija y cable encauchetado 3x14AWG x 1,0m y demás accesorios para su correcta instalación. | und | 0 | 105452 | 0
14.6.3.19 | Suministro, transporte e instalación de lampara de emergencia R1 2X1,2W P27938 o similar que cumpla con los niveles de retilap; incluye clavija y cable encauchetado 3x14AWG x 1,0m y demás accesorios para su correcta instalación. | und | 0 | 89552 | 0
14.6.3.20 | Suministro, transporte e instalación de led DECO BOLARDO 10W MV P24638 o similar que cumpla con los niveles de retilap; incluye clavija y cable encauchetado 3x14AWG x 1,0m y demás accesorios para su correcta instalación. | und | 0 | 334463 | 0
14.6.3.21 | Suministro, transporte e instalación de salida de interruptor sencillo (3m), expuesta, en tubería EMT de 1/2", 15 A. TIPO Lévinton, referencia 1451, 10A, 125 V, según certificación RETIE y pruebas de conformidad UL. IIncluye interruptor, la tapa, cajas 4"x4" con tapa suplemento, ducto EMT de 1/2", conectores de conexión y empalme, adaptadores terminales, curvas, chazos y tornillos, CABLES SINTOX 12 AWG CU HF FR LS TC 750V 80°C , y demás accesorios y elementos para su correcta instalación y funcionamiento. | und | 0 | 101791 | 0
14.6.3.22 | Suministro, transporte e instalación de salida de interruptor sencillo conmutable (3m), expuesta, en tubería EMT de 3/4", 15 A. TIPO Lévinton, referencia 1453, 10A, 125 V, según certificación RETIE y pruebas de conformidad UL. IIncluye interruptor, la tapa, cajas 4"x4" con tapa suplemento, ducto EMT de 3/4", conectores de conexión y empalme, adaptadores terminales, curvas, chazos y tornillos, CABLES SINTOX 12 AWG CU HF FR LS TC 750V 80°C , y demás accesorios y elementos para su correcta instalación y funcionamiento. | und | 0 | 106491 | 0
14.6.3.23 | Suministro, transporte e instalación de salida de interruptor triple conmutable (3m), expuesta, en tubería EMT de 3/4", 15 A. TIPO Lévinton, referencia 1451, 10A, 125 V, según certificación RETIE y pruebas de conformidad UL. IIncluye interruptor, la tapa, cajas 4"x4" con tapa suplemento, ducto EMT de 3/4", conectores de conexión y empalme, adaptadores terminales, curvas, chazos y tornillos, CABLES SINTOX 12 AWG CU HF FR LS TC 750V 80°C , y demás accesorios y elementos para su correcta instalación y funcionamiento. | und | 0 | 128835 | 0
14.6.3.24 | Suministro, transporte e instalación de salida de interruptor doble conmutable (3m), expuesta, en tubería EMT de 3/4", 15 A. TIPO Lévinton, referencia 1451, 10A, 125 V, según certificación RETIE y pruebas de conformidad UL. IIncluye interruptor, la tapa, cajas 4"x4" con tapa suplemento, ducto EMT de 3/4", conectores de conexión y empalme, adaptadores terminales, curvas, chazos y tornillos, CABLES SINTOX 12 AWG CU HF FR LS TC 750V 80°C , y demás accesorios y elementos para su correcta instalación y funcionamiento. | und | 0 | 0 | 0
14.6.3.25 | Suministro, transporte e instalación de salida de interruptor doble (3m), expuesta, en tubería EMT de 3/4", 15 A. TIPO Lévinton, referencia 1451, 10A, 125 V, según certificación RETIE y pruebas de conformidad UL. IIncluye interruptor, la tapa, cajas 4"x4" con tapa suplemento, ducto EMT de 3/4", conectores de conexión y empalme, adaptadores terminales, curvas, chazos y tornillos, CABLES SINTOX 12 AWG CU HF FR LS TC 750V 80°C , y demás accesorios y elementos para su correcta instalación y funcionamiento. | und | 0 | 0 | 0
14.6.3.26 | Suministro, transporte e instalación de conmutador llave selectora By Pass para conmutación energía Normal-Regulada para tomas, de 30A. | und | 0 | 1582782 | 0
14.6.4 | PROTECCIÓN ELÉCTRICAS
14.6.4.1 | Suministro, transporte e instalación de interruptor automático monopolar enchufable (Breaker) de 15 - 50 Amp, tipo SWD, ICC=10 KA,120/240V no reparable, sellado y contramarcado. Certificación RETIE, UL, SA. | und | 0 | 35943 | 0
14.6.4.2 | Suministro, transporte e instalación de interruptor automático bipolar enchufable (Breaker) de 15 - 50 Amp, tipo SWD, ICC=10 KA,120/240V no reparable, sellado y contramarcado. Certificación RETIE, UL, SA. | und | 0 | 55879 | 0
14.6.4.3 | Suministro, transporte e instalación de interruptor automático tripolar enchufable (Breaker) de 15 - 50 Amp, tipo SWD, ICC=10 KA,120/240V no reparable, sellado y contramarcado. Certificación RETIE, UL, SA. | und | 0 | 106354 | 0
14.6.4.4 | Suministro, transporte e instalación de interruptor automático tripolar industrial(Breaker) no regulable tipo EZC100N, ICC=25 KA a 240Voltios, no reparable, sellado y contramarcado de 15A - 80A. Incluye accesorios de conexión. | und | 0 | 216149 | 0
14.6.5 | ACOMETIDAS DE ENERGÍA
14.6.5.1 | Suministro, transporte e instalación de acometida trifásica en cables 3No1/0(F) + 1No1/0(T) + 1No6(T) AWG- cobre THHN/THWN-90ºC. Incluye conectores, encintada y demás accesorios para su correcta instalación y funcionamiento según RETIE. | m | 0 | 133632 | 0
14.6.5.2 | Suministro, transporte e instalación de acometida trifásica en cables 3No2(F) + 1No2(T) + 1No6(T) AWG- cobre THHN/THWN-90ºC. Incluye conectores, encintada y demás accesorios para su correcta instalación y funcionamiento según RETIE. | m | 0 | 76673 | 0
14.6.5.3 | Suministro, transporte e instalación de acometida trifásica en cables 3No4(F) + 1No4(T) + 1No10(T) AWG- cobre THHN/THWN-90ºC. Incluye conectores, encintada y demás accesorios para su correcta instalación y funcionamiento según RETIE. | m | 0 | 54712 | 0
14.6.5.4 | Suministro, transporte e instalación de acometida trifásica en cables 3No8(F) + 1No8(T) + 1No10(T) AWG- cobre THHN/THWN-90ºC. Incluye conectores, encintada y demás accesorios para su correcta instalación y funcionamiento según RETIE. | m | 0 | 29240 | 0
14.6.6 | ACOMETIDAS Y ALIMENTADORES
14.6.6.1 | Suministro e instalación de cable encauchetado 3No12 AWG-CU-THW por canaleta, Incluye empalme, correas de amarre y demás accesorios necesarios para su correcta instalación. | m | 0 | 12484 | 0
14.6.6.2 | Suministro e instalación de cable encauchetado 3No10 AWG-CU-THW por canaleta, Incluye empalme, correas de amarre y demás accesorios necesarios para su correcta instalación. | m | 0 | 16331 | 0
14.6.6.3 | Suministro, transporte e instalación de alimentador en 3No12 AWG Cable de AWG-CUTHHN/THWN-90ºC -2 600V TC. | m | 0 | 12169 | 0
14.6.6.4 | Suministro, transporte e instalación de alimentador en 3No10 AWG Cable de AWG-CUTHHN/THWN-90ºC -2 600V TC. | m | 0 | 14848 | 0
14.6.6.5 | Suministro, transporte e instalación de tubería metálica EMT diámetro 3/4". Incluye adaptadores, uniones, curvas, grapas doble ala pintura de identificación, resanes en mortero 1:4 y demás accesorios necesarios para su correcta instalación. | m | 0 | 16269 | 0
14.6.6.6 | Suministro e instalación de tubería EMT diámetro 1/2". Incluye adaptadores, uniones, curvas, accesorios de sujeción, pintura de identificación, resanes en mortero 1:4 y demás accesorios necesarios para su correcta instalación. | m | 0 | 13970 | 0
14.6.6.7 | Suministro, transporte e instalación de tablero de 4 circuitos monofásico con espacio para totalizador tipo NTQ-412-TSQ 5H, 225 Amperios, 240/120 voltios, lámina de lámina cold rolled calibre 18, pintura en polvo de aplicación electrostática, tipo epoxi poliéster, barraje en cobre electrolítico 99% de pureza, barras de neutro y tierra, para interruptores tipo QUICK-LAG. Incluye puerta bisagrada, chapa con llave, tarjetero, obra civil, botada de escombros y demás accesorios necesarios para su correcta instalación. Certificación RETIE y UL 67. | und | 0 | 126518 | 0
14.6.6.8 | Rack sistema cableado estructurado | und | 0 | 3047571 | 0
14.6.6.9 | Suministro e instalaciónde Rack net verse (600mm x 1187mm x1070mm) para MCD | und | 0 | 5895546 | 0
14.6.7 | Certificacion y legalizacion
14.6.7.1 | Certificacion RETIE | und | 0 | 11500000 | 0
14.6.7.2 | Certificacion RETILAP | und | 0 | 6500000 | 0
14.6.7.3 | Legalización ante el operador de Red | und | 0 | 1400000 | 0
15 | CAPITULO 15 - RED CONTRA INCENDIOS
15.1 | Suministro, transporte e instalación de TUBERÍA GALVANIZADA DE 1 1/2" TIPO PESADA PARA RED DE INCENDIO. Incluye suministro y transporte de los materiales, la válvulas, accesorios, materiales varios y todos los demás elementos necesario para su correcta instalación, según especificaciones técnicas NFPA. | m | 0 | 52336 | 0
15.2 | Suministro, transporte e instalación de TUBERÍA (Acero Galvanizado) Sch 40, diámetro 2", incluye todos los accesorios en acero galvanizado de diámetro 2" que se requieran para su correcta instalación. Estos deberán estar correctamente roscados y tornillados usando teflón, sin presentar fugas, fisuras o cualquier otra clase de anomalía. Incluye además las perforaciones (canchas) de paredes o pisos que lo requieran incluyendo cargue, transporte y botada de escombros en botaderos oficiales o donde indique la interventoría. Está se instalará para la red contra incendios que se encuentre expuesta. | m | 0 | 68105 | 0
15.3 | Suministro, transporte e instalación de TUBERÍA (Acero Galvanizado) Sch 40, diámetro 2 1/2", incluye todos los accesorios en acero galvanizado de diámetro 2 1/2" que se requieran para su correcta instalación. Estos deberán estar correctamente roscados y tornillados usando teflón, sin presentar fugas, fisuras o cualquier otra clase de anomalía. Incluye además las perforaciones (canchas) de paredes o pisos que lo requieran incluyendo cargue, transporte y botada de escombros en botaderos oficiales o donde indique la interventoría. Está se instalará para la red contra incendios que se encuentre expuesta. | m | 0 | 95049 | 0
15.4 | Suministro, transporte e instalación de GABINETE PARA RED CONTRA INCENDIO DE 0,77x0,77x0,22 con canastilla para soporte de manquera de incendio. Incluye válvula 1 1/2" diámetro 38mm, hacha pico 4 1/2 lb con cabo de madera, extintor multipropósito, llave Spaner boca fija de 1 1/2" diámetro 38mm, manguera de 1 1/2" diámetro 38mm L=30mn tapa en vidrio esmerilado y todo lo necesario para su correcta instalación y funcionamiento. | m | 0 | 450440 | 0
15.5 | Suministro, transporte e instalación de TUBERÍA (Acero Galvanizado) Sch 40, diámetro 1 1/4", incluye todos los accesorios en acero galvanizado de diámetro 1 1/4" que se requieran para su correcta instalación. Estos deberán estar correctamente roscados y tornillados usando teflón, sin presentar fugas, fisuras o cualquier otra clase de anomalía. Incluye además las perforaciones (canchas) de paredes o pisos que lo requieran incluyendo cargue, transporte y botada de escombros en botaderos oficiales o donde indique la interventoría. Está se instalará para la red contra incendios que se encuentre expuesta. | m | 0 | 55805 | 0
15.6 | Suministro, transporte e instalación de SIAMESA EN BRONCE DE DIÁMETRO DE 4". Incluye todos los elementos necesarios para su correcta instalación y funcionamiento. | m | 0 | 957777 | 0
15.7 | Suministro, transporte e instalación de VÁLVULA COMPUERTA marca RW 2 1/2" o equivalente. Se entregará debidamente instalada sin presencia de fugas ni fisuras, sometida al sistema ya presurizado. | Und | 0 | 323425 | 0
15.8 | Suministro, transporte e instalación de TUBERÍA (Acero Galvanizado) Sch 40, diámetro 3", incluye todos los accesorios en acero galvanizado de diámetro 3" que se requieran para su correcta instalación. Estos deberán estar correctamente roscados y tornillados usando teflón, sin presentar fugas, fisuras o cualquier otra clase de anomalía. Incluye además las perforaciones (canchas) de paredes o pisos que lo requieran incluyendo cargue, transporte y botada de escombros en botaderos oficiales o donde indique la interventoría. Está se instalará para la red contra incendios que se encuentre expuesta. | Und | 0 | 113579 | 0
15.9 | Bomba DIESEL horizontal carcaza bipartida 400 GPM a 155PSI | Und | 0 | 65379010 | 0
15.10 | Bomba jockey electrica 5 GPM a 165 PSI | Und | 0 | 24183853 | 0
15.11 | Suministro, transporte e instalación de Válvula de Control OS&Y, 4" incluye "Tamper suiche" deberá ser una válvula indicadora aprobada por U.L o F.M (O.S.&Y.). Debe instalarse luego de la válvula principal de control, un switch de flujo aprobado por UL o FM Incluye todos los elementos requeridos para su correcta instalación y funcionamiento. | Und | 0 | 2846287 | 0
15.12 | Suministro, transporte e instalación de Válvula de prueba de acuerdo a NFPA 13 del sistema de regaderas ser una válvula aprobada por U.L o F.M. Debe instalarse con un orificio de descarga de 1/2" o 3/4" (dependerá del orificio del rociador) equivalente a la descarga de un rociador (al abrir la válvula de prueba la alarma de flujo debe activarse). Incluye todos los elementos requeridos para su correcta instalación y funcionamiento. | Und | 0 | 277276 | 0
15.13 | Suministro, transporte e instalación de Válvula desaireadora automática de 1/2" de diámetro. Deberá ser una válvula aprobada por U.L o F.M. Incluye todos los elementos requeridos para su correcta instalación y funcionamiento. | Und | 0 | 378428 | 0
15.14 | Suministro, transporte e instalación de tubería ASTM A53 con costura sch 40 diámetro 1", incluye todos los accesorios con certificación UL/FM ranurados que se requieran para su correcta instalación. Estos deberán estar correctamente ranurados, sin presentar fugas, fisuras o cualquier otra clase de anomalía. Incluye además los soportes de la tubería sobre concreto o cercha, incluye la pintura anticorrosiva y esmaltada para señalización. Incluye las perforaciones (canchas) de paredes o pisos que lo requieran incluyendo cargue, transporte y botada de escombros en botaderos oficiales o donde indique la interventoría. Está se instalará para la red contra incendios que se encuentre expuesta. | Und | 0 | 74367 | 0
15.15 | Suministro, transporte e instalación de tubería ASTM A53 con costura sch 40 diámetro 1 1/4", incluye todos los accesorios con certificación UL/FM ranurados que se requieran para su correcta instalación. Estos deberán estar correctamente ranurados, sin presentar fugas, fisuras o cualquier otra clase de anomalía. Incluye además los soportes de la tubería sobre concreto o cercha, incluye la pintura anticorrosiva y esmaltada para señalización. Incluye las perforaciones (canchas) de paredes o pisos que lo requieran incluyendo cargue, transporte y botada de escombros en botaderos oficiales o donde indique la interventoría. Está se instalará para la red contra incendios que se encuentre expuesta. | ml | 0 | 75517 | 0
15.16 | Suministro, transporte e instalación de tubería ASTM A53 con costura sch 40 diámetro 1 1/2", incluye todos los accesorios con certificación UL/FM ranurados que se requieran para su correcta instalación. Estos deberán estar correctamente ranurados, sin presentar fugas, fisuras o cualquier otra clase de anomalía. Incluye además los soportes de la tubería sobre concreto o cercha, incluye la pintura anticorrosiva y esmaltada para señalización. Incluye las perforaciones (canchas) de paredes o pisos que lo requieran incluyendo cargue, transporte y botada de escombros en botaderos oficiales o donde indique la interventoría. Está se instalará para la red contra incendios que se encuentre expuesta. | ml | 0 | 97275 | 0
15.17 | Suministro, transporte e instalación de tubería ASTM A53 con costura sch 40 diámetro 2", incluye todos los accesorios con certificación UL/FM ranurados que se requieran para su correcta instalación. Estos deberán estar correctamente ranurados, sin presentar fugas, fisuras o cualquier otra clase de anomalía. Incluye además los soportes de la tubería sobre concreto o cercha, incluye la pintura anticorrosiva y esmaltada para señalización. Incluye las perforaciones (canchas) de paredes o pisos que lo requieran incluyendo cargue, transporte y botada de escombros en botaderos oficiales o donde indique la interventoría. Está se instalará para la red contra incendios que se encuentre expuesta. | ml | 0 | 109380 | 0
15.18 | Suministro, transporte e instalación de tubería ASTM A53 con costura sch 40 diámetro 2 1/2", incluye todos los accesorios con certificación UL/FM ranurados que se requieran para su correcta instalación. Estos deberán estar correctamente ranurados, sin presentar fugas, fisuras o cualquier otra clase de anomalía. Incluye además los soportes de la tubería sobre concreto o cercha, incluye la pintura anticorrosiva y esmaltada para señalización. Incluye las perforaciones (canchas) de paredes o pisos que lo requieran incluyendo cargue, transporte y botada de escombros en botaderos oficiales o donde indique la interventoría. Está se instalará para la red contra incendios que se encuentre expuesta. | ml | 0 | 154026 | 0
15.19 | Suministro, transporte e instalación de tubería ASTM A53 con costura sch 40 diámetro 1/2", incluye todos los accesorios con certificación UL/FM ranurados que se requieran para su correcta instalación. Estos deberán estar correctamente ranurados, sin presentar fugas, fisuras o cualquier otra clase de anomalía. Incluye además los soportes de la tubería sobre concreto o cercha, incluye la pintura anticorrosiva y esmaltada para señalización. Incluye las perforaciones (canchas) de paredes o pisos que lo requieran incluyendo cargue, transporte y botada de escombros en botaderos oficiales o donde indique la interventoría. Está se instalará para la red contra incendios que se encuentre expuesta. | ml | 0 | 32815 | 0
15.20 | Suministro, transporte e instalación de tubería ASTM A53 con costura sch 40 diámetro 4", incluye todos los accesorios con certificación UL/FM ranurados que se requieran para su correcta instalación. Estos deberán estar correctamente ranurados, sin presentar fugas, fisuras o cualquier otra clase de anomalía. Incluye además los soportes de la tubería sobre concreto o cercha, incluye la pintura anticorrosiva y esmaltada para señalización. Incluye las perforaciones (canchas) de paredes o pisos que lo requieran incluyendo cargue, transporte y botada de escombros en botaderos oficiales o donde indique la interventoría. Está se instalará para la red contra incendios que se encuentre expuesta. | ml | 0 | 242607 | 0
15.21 | Suministro, transporte e instalación de tubería 4" DE HIERRO DÚCTIL CENTRIFUGADA EN CEMENTO O CPVC esta última bajo la norma AWWWC900 o AWWAC906 listada para sistemas contra incendio de diámetro 4", se debe apretar y bloquear toda la tubería subterránea, donde sea requerido, de acuerdo al requerimiento de NFPA 24 anclándola en los puntos de cambio de dirección, usando solamente bloques de diseño aprobado. Incluye todos los accesorios codos, tees, niples de transición de HIERRO DÚCTIL a la tubería de acero al carbono ASTM A53, deberán ser en hierro dúctil y podrán ser unidos con flanches. Todos los accesorios y tuberías deberán estar correctamente instalados, sin presentar fugas, fisuras o cualquier otra clase de anomalía. Incluye además los soportes de la tubería sobre concreto anclajes, incluye la pintura anticorrosiva y esmaltada para señalización. | ml | 0 | 2710000 | 0
15.22 | Suministro, transporte e instalación de tubería 6" DE HIERRO DÚCTIL CENTRIFUGADA EN CEMENTO O CPVC esta última bajo la norma AWWWC900 o AWWAC906 listada para sistemas contra incendio de diámetro 6", se debe apretar y bloquear toda la tubería subterránea, donde sea requerido, de acuerdo al requerimiento de NFPA 24 anclándola en los puntos de cambio de dirección, usando solamente bloques de diseño aprobado. Incluye todos los accesorios codos, tees, niples de transición de HIERRO DÚCTIL a la tubería de acero al carbono ASTM A53, deberán ser en hierro dúctil y podrán ser unidos con flanches. Todos los accesorios y tuberías deberán estar correctamente instalados, sin presentar fugas, fisuras o cualquier otra clase de anomalía. Incluye además los soportes de la tubería sobre concreto anclajes, incluye la pintura anticorrosiva y esmaltada para señalización. | ml | 0 | 404485 | 0
15.23 | Suministro, transporte e instalación de TUBERÍA PVC-PRESIÓN, con un DIÁMETRO DE 4" RDE 21, 200 PSI. Incluye todos los accesorios en PVC de diámetro 4" incluyendo todos los accesorios reducidos que se requieran para su instalación. Estos deberán estar correctamente pegados usando limpiador, soldadura y teflón apropiados, sin presentar fugas, fisuras o cualquier otra clase de anomalía. Incluye además las perforaciones (canchas) de paredes o pisos que lo requieran incluyendo cargue, transporte y botada de escombros en botaderos oficiales o donde indique la interventoría. | ml | 0 | 99107 | 0
15.24 | Suministro, transporte e instalación de Weld outlet 2½"x1/4" Incluye todos los elementos requeridos para su correcta instalación y funcionamiento. | ml | 0 | 45073 | 0
15.25 | Suministro, transporte e instalación de Weld outlet 4x½". Incluye todos los elementos requeridos para su correcta instalación y funcionamiento. | Und | 0 | 104074 | 0
15.26 | Suministro, transporte e instalación de Weld outlet 4"x1/4". Incluye todos los elementos requeridos para su correcta instalación y funcionamiento. | Und | 0 | 92263 | 0
15.27 | Suministro, transporte e instalación de Weld outlet 11/4. Incluye todos los elementos requeridos para su correcta instalación y funcionamiento. | Und | 0 | 85666 | 0
15.28 | Suministro, transporte e instalación de Rociador concealed QR K 5,6 pendent. Deben ser aprobados por UL FM deben ser distribuidos de acuerdo a los planos. Incluye todos los elementos requeridos para su correcta instalación y funcionamiento. | Und | 0 | 156773 | 0
15.30 | Suministro, transporte e instalación de Detector de flujo tipo paleta aprobada por U.L o F.M. Debe detectar, como mínimo, el flujo de agua equivalente a un rociador con orificio de 1/2 pulgada o de 3/4" dependiendo del diámetro de las regaderas. Este flujo debe resultar en una alarma auditiva en el edificio dentro de los siguientes 5 minutos luego que este flujo se inicia. Incluye todos los elementos requeridos para su correcta instalación y funcionamiento. | Und | 0 | 134962 | 0
16 | CAPITULO 16 - RED DE GAS
16.1 | Tubería, para instalación común de gas, enterrada, formada por tubo de acero negro, con soldadura longitudinal por resistencia eléctrica, de 1" DN 25 mm de diámetro y 3,2 mm de espesor. El precio no incluye la excavación ni el relleno principal. | ml | 0 | 31906 | 0
16.2 | Tubería, para instalación común de gas, enterrada, formada por tubo de polietileno de alta densidad, de 32 mm de diámetro exterior. El precio no incluye la excavación ni el relleno principal. | ml | 0 | 17540 | 0
16.3 | Suministro, transporte e instalación de gabinete metálico de 0,60x0,60x0,22 para gas. Incluye suministro y transporte de los materiales y todo lo necesario para su correcta instalación y funcionamiento.No incluye el medidor | Und | 0 | 233426 | 0
16.4 | Suministro, transporte e instalación de referenciación de mojones de concreto para cambios de dirección y cada 10 metros de recorrido de la tubería de gas de polietileno. Incluye transporte del material, señalización gravada en el concreto con contenido según guía de EE.PP.MM. para gas natural y todos los elementos necesarios para su correcta instalación. | Und | 0 | 27370 | 0
16.5 | Referenciación tubería red externa. Incluye transporte del material, placa metálica con especificaciones y contenido según guía de EE.PP.MM. para gas natural y todos los elementos necesarios para su correcta instalación. | Und | 0 | 31707 | 0
16.6 | Suministro, transporte e instalación de unión reducida de 32 x 25 mm en polietileno. Incluye suministro y transporte de los materiales, termofusión del accesorio y todos los elementos necesarios para su correcta instalación y funcionamiento. | Und | 0 | 27926 | 0
16.7 | Suministro, transporte e instalación de tapón de 25mm en polietileno. Incluye suministro y transporte de los materiales, termofusión del accesorio y todos los elementos necesarios para su correcta instalación y funcionamiento. | Und | 0 | 17537 | 0
16.8 | Suministro, transporte e instalación de elevador 20mm en polietileno tipo Gricol o equivalente. (transición de polietileno a acero) de material de bronce con aleación de aluminio. Incluye suministro y transporte de los materiales y todos los elementos necesarios para su correcta instalación y funcionamiento. | Und | 0 | 33631 | 0
16.9 | Suministro, transporte e instalación de tee de 25 mm en polietileno. Incluye suministro y transporte de los materiales, termofusión del accesorio y todos los elementos necesarios para su correcta instalación y funcionamiento. | Und | 0 | 24009 | 0
17 | CAPITULO 17 - SISTEMA DE EXTRACCIÓN
17.1 | Suministro, transporte e instalación de CAMPANA ACERO INOXIDABLE 1.5mx0,9mx0,45m. Tipo 430, incluido todo lo necesario para su correcta instalación. | Und | 0 | 1755748 | 0
17.2 | Suministro, transporte e instalación de EXTRACTOR AXIAL SIEMENS DE 14" 110 Voltios, incluido todo lo necesario para su correcta instalación. | Und | 0 | 775356 | 0
17.3 | Suministro, transporte e instalación de SOPORTE CAMPANA, incluido todo lo necesario para su correcta instalación. | Und | 0 | 242809 | 0
17.4 | Suministro, transporte e instalación de DUCTO EN LAMINA GALVANIZADA CAL 22 de 0.30m x 0.30m, incluye todo lo necesario para su correcta instalación. | ml | 0 | 72809 | 0
17.5 | Suministro e instalación estufa de empotrar Sésamo Inox 60 cm triple llama Hierro fundido gas natural Haceb | Und | 0 | 682838 | 0
18 | CAPITULO 18 - SEÑALETICA
18.1 | suministro e instalación, aviso de ruta de evacuación fotoluminiscente. fotoluminiscencia probada de mínimo 4 horas. | Und | 0 | 13144 | 0
18.2 | suministro e instalación, aviso de ruta de evacuación fotoluminiscente. fotoluminiscencia probada de mínimo 4 horas. | Und | 0 | 51382 | 0
18.3 | suministro e instalación, aviso de ruta de evacuación fotoluminiscente (indicación de piso de descarga). fotoluminiscencia probada de mínimo 4 horas. | Und | 0 | 40009 | 0
18.4 | suministro e instalación, aviso de ruta de evacuación fotoluminiscente (indicación del número de piso y piso de descarga). fotoluminiscencia probada de mínimo 4 horas. se deberá colocar en la placa el número correspondiente al piso | Und | 0 | 56973 | 0
18.5 | suministro e instalación, aviso de punto de encuentro (pictograma blanco sobre fondo verde). | Und | 0 | 21973 | 0
18.6 | suministro e instalación, señalización de salida de evacuación de emergencia con iluminación permanente y botono de prueba, conectada a una fuente de energía confiable y una de respaldo (batería níquel cadmio). voltaje de entrada 110-130 vac 60hz, colores: verde, tiempo de recarga: 12 horas, indicador de carga: si, autonomía es de 90 minutos. | Und | 0 | 47063 | 0
18.7 | suministro e instalación, aviso de estación manual de alarma. fotoluminiscencia probada de mínimo 4 horas. | Und | 0 | 49873 | 0
18.8 | suministro e instalación, aviso de toma fija para bomberos clase i. fotoluminiscencia probada de mínimo 4 horas. | Und | 0 | 31073 | 0
18.9 | suministro e instalación, luz de emergencia de pared luz halógena de 5w, 6v: carcasa termoplástico inyectado, con alta resistencia al impacto, dos cabezas cuadradas, y ajustables, entrada dual de voltaje (120/230 vac, 60 hz), batería sellada de calcio plomo, 4.2 amp, tiempo mínimo de operación en emergencia 1.5 horas, botón de prueba, led indicador de carga y tiempo máximo de recarga 48 horas.) esta luz deberá ser calculada por el ingeniero eléctrico para determinar la cantidad y la respectiva iluminación requerida por la nsr-10. | Und | 0 | 115763 | 0
19 | CAPITULO 19 - OTROS
19.1 | Ascensor con maquina compacta de alto desempeño, sistema pulse, puerta automatica con sistema de bloqueo electromecánico, puerta telescópica, acabado en aero inoxidable. Tipo Gearless (Sin Reductor) de magneto Permanente, debido a que no requiere de engranajes no hay consumo de lubricantes. Máquina de alta eficiencia con mínima generación de ruidos eléctricos y mecánicos. Cinta plana, recubierta con capa de poliuretano flexible que envuelve los cables de acero logrando ser más livianos y dos veces más durables que los cables convencionales. Microprocesador con sistema de Voltaje y frecuencia variables VVVF. | Und | 0 | 86236200 | 0
19.2 | Equipo de elevación de carga con sistema electromecánico para manejo de cargas verticales con capacidad de 1000kg. Elevación útil 7 m de altura, con dimensión de cabina de 1,8x2,1x2,0 m. Con estructura metálica, sistema de control mediante lógica programada y estaciones de mando en cada piso. Cerramiento de seguridad exterior autoportante. Rampa de acceso en ambos niveles. | und | 0 | 176120000 | 0
19.3 | Actividades relacionadas con la reubicación de comerciantes que laboran actualmente en la plaza de mercado durante la ejecución de la obra. Las condiciones para llevar a cabo esta actividad se realizarán en común acuerdo con el supervisor del contrato por parte de la EMDUCE y del Municipio de la Ceja y la interventoría de la obra. | und | 0 | 733870962.9032 | 0
AC | OBRAS ALTERNATIVAS CONSTRUCTIVAS
AC01 | Izaje de carga de estructura metálica y todos sus componentes (PERFILERIA TIPO IPE, HEA, PHR-C, PTE) para elementos de cubierta y estructura de soporte. Incluye operador, aparejador, combustible y todo lo necesario para su correcto funcionamiento. | kg | 0 | 1298 | 0
AC02 | Construcción y montaje de ESTRUCTURA METÁLICA PARA ESTRUCTURA DE CUBIERTA en acero galvanizado (perfil PAG-C 220x80x2.0 mm galvanizado en acero ASTM A653, con tornillos de conexión de diámetros 1/2" y 1/4" galvanizados en acero A307 Gr. 2, con tuercas y arandelas; varillas galvanizadas de diámetro 1/2" para templeros de correas), según diseño. El restante de la estructura metalica se pagará en su respectivo item. | kg | 0 | 22400 | 0
AC03 | Suministro, transporte y colocación de lodos bentonicos y/o polimeros para estabilizar las paredes de pilotes. Incluye tanques para la suspensión, agua potable, bombeo, disposicion final. No incluye la excavación del pilote este será pagado en su respectivo item. | m | 0 | 116474 | 0
AC04 | Instalación de CERRAMIENTO EN SUPERBOARD calibre 8, con una altura de 2.20 m. Incluye suministro, transporte e instalación de la placa de superboard, estructura metálica cada 1.00m, larguero horizontal en la parte intermedia y superior, incluye todos los demás elementos necesarios para su correcta instalación. | m | 0 | 133153 | 0
AC05 | Suministro, transporte e instalación de TUBERÍA PVC-NOVAFORT, con un DIÁMETRO DE 160 mm. Incluye suministro y transporte de los materiales, bocas, accesorios y todos los demás elementos necesarios para su correcta instalación y funcionamiento. La excavación y los llenos se pagarán en su ítem respectivo. | m | 0 | 66741 | 0
AC06 | Suministro, transporte e instalación de CUBIERTA PLASTICA TIPO INVERNADERO en plástico calibre 7, de 8 m de ancho colocado a una altura entre 4 y 6 m, incluye: excavación, fundaciones en concreto de 17,5 Mpa, madera inmunizada, cable de acero galvanizado de 3/16" para soporte de plástico y para vientos, anclajes en varilla de 1/2" de L 1,0 m, tensores 3/8 x 6" galvanizados, grilletes galvanizados , grapas de fijación industriales y todos los demás materiales y elementos necesarios para su correcta instalación y funcionamiento. Podrá ser utilizada para zonas de trabajo, taller o como techo provisional para trabajos en invierno. | m2 | 0 | 38732 | 0
AC07 | Demolición de estructuras en concreto, cargue, transporte y botada de escombros, manual o mecánimente de cualquier resistencia, reforzado o ciclópeo y en cualquier tipo de acabado (revoques y enchapes) o piso (en losas) e instalaciones embebidas, compresor neumático con martillo, no contempla la recuperación de los materiales aprovechables, contempla el transporte y disposición final hasta el sitio que lo indique la interventoría. | m3 | 0 | 220917 | 0
AC08 | DEMOLICIÓN MAMPOSTERÍA EN LADRILLO DE CUALQUIER ESPESOR manual o mecanica en cualquier altura, incluye demolición de revoques y enchapes aplicados en el muro a demoler e instalaciones embebidas. Incluye también el cargue mecánico o manual, transporte interno y externo y disposición final a botaderos oficiales. Los recintes para contención contra edificaciones vecinas en el momento de requerirse, según autorización y aprobación de la Interventoría, se pagarán en su respectivo ítem. La demolición se realizara hasta nivel de losa de piso o terreno. No se contempla recuperación ni selección de materiales. | m2 | 0 | 26090 | 0
AC09 | ACARREO INTERNO MECANICO DE CONCRETOS PREPARADOS EN OBRA DESDE EL SITIO DE PREPARACIÓN HASTA EL LUGAR DE VACIADO.AL INTERIOR DE LA OBRA (aproximadamente 50 metros lineales). SU MEDIDA SERA EN M3. | m3 | 0 | 63343 | 0
AC10 | SELECCION MANUAL DE ELEMENTOS Y/O ESTRUCTURAS EN MADERA CON APROVECHAMIENTO Y RECUPERACION DE BIOMASA, incluye certificado de aprovechamiento y chipeado, según autorización y aprobación de la interventoría. El retiro y desmonte de la estructura se pagará en su respectivo item. | m3 | 0 | 85974 | 0
AC11 | SELECCIÓN MANUAL ESPECIAL DE RESIDUOS ORDINARIOS, caña brava de cubierta y aglomerante de tejas de barro para su correcta disposición. Incluye la disposición final | m3 | 0 | 99779 | 0
AC12 | Instalación de formaleta a dos (2) caras en madera para estructuras de concreto VIGAS Y LOSAS DE CIMENTACIÓN. Incluye todo lo necesario para su instalacion no recuperable. | m | 0 | 54675 | 0
AC13 | Retiro de circuitos ramales bifasicos que comprenden cable bipolar y cable duplex desde tablero de distribución hasta primera salida de circuito o entre salidas recorridos de más de 6 metros. Incluye desmontes grapas, ductos, abrazaderas, aisladores, y todo el equipo y todo lo necesario para su correcto desmonte. (trabajo realizado en caliente) | m | 0 | 14584 | 0
AC14 | Suministro, transporte e instalacion de trenza de la red secundaria en cable multiplex ASR, incluye el retiro de la trenza existente. | m | 0 | 68904 | 0
AC15 | Explanación y nivelación del terreno mecánica e=0.15, bajo cualquier grado de humedad, incluye corte de taludes y terraceos requeridos según planos y/o definidos por la interventoría. Medido in situ. | m2 | 0 | 9674 | 0
AC16 | Suministro, transporte e instalación de cubierta en paneles tipo Kingspan o equivalente (conformado de acero galvanizado prepintado cal 28 en cara superior e inferior, color blanco, inyectado en línea continua con poliuretano expandido de alta densidad, espesor=18 mm), Incluye remates externos e interno de cubierta, elementos de fijación, sellante base poliuretano tipo Sika Flex 1A o equivalente y todos los demás elementos necesarios para su correcta fabricación e instalación. Según Diseño. Previa aprobación de la interventoría. NO incluye elementos especiales ni ruanas estás se pagarán en su respectivo item. | m2 | 0 | 234750 | 0
AC17 | Suministro,transporte e instalación cubierta traslúcida en PRFV CON RESINA RETARDANTE AL FUEGO marca exisplast o equivalente. Incluye teja de poliéster reforzado con fibra de vidrio, perfil panel, con resina retardancia al fuego. La teja se fija por medio de tornillos auto perforantes con arandela, empaque de neopreno y capelote, con fijadores de ala para darle estabilidad a la teja, y todo lo necesario para su correcta instalación y funcionamiento. Según diseño de cubierta. | m2 | 0 | 292296 | 0
AC18 | Suministro, transporte y colocación de canales en lamina galvanizada calibre 20, desarrollo hasta 1000 mm. con soldadura autogena. Incluye boquilla de 4" en el mismo material de la canal, soportes, tornillos autoperforantes, anticorrosivo epóxico por ambas caras más esmalte sintético blanco, y todos los elementos necesarios para su correcta instalación y funcionamiento. Según diseño de cubierta. | m | 0 | 167835 | 0
AC19 | Suministro, transporte e instalación de TAPA Y CUELLO PREFABRICADA EN CONCRETO DE 28 mpa PARA CÁMARA DE INSPECCIÓN. Incluye suministro, transporte e instalación de los materiales y todo lo necesario para su correcta instalación y funcionamiento según especificaciones técnicas de diseño. la instalación del cuello, Incluye mortero para ajuste y pega del cuello al cono Según especificaciones técnicas de diseño. Incluye suministro, transporte e instalación de los materiales, retroexcavadora y todo lo necesario para su correcta instalación y funcionamiento. No Incluye excavación, llenos, estos se cancelan en su respectivo item. | un | 0 | 826824 | 0
AC20 | Suministro, transporte e instalación de CONO PREFABRICADO EN CONCRETO DE 28 mpa PARA CÁMARA DE INSPECCIÓN de 1,20m de diámetro. Incluye mortero para ajuste y pega del cono al cilindro y resane de las perforaciones, Según especificaciones técnicas de EEPP de Medellín y de diseño. Incluye suministro, transporte e instalación de los materiales, retroexcavadora, descargue y transportes internos con retroexcavadora hasta sitio de acopio y de este al sitio de instalación y todo lo necesario para su correcta instalación y funcionamiento. | un | 0 | 788994 | 0
AC21 | Suministro, transporte e instalación de CILINDRO PREFABRICADO EN CONCRETO 28 mpa PARA CÁMARA DE INSPECCIÓN de 1,20m de diámetro. Incluye mortero para ajuste, pega y resane de las juntas y perforaciones del cilindro, Según especificaciones técnicas de EEPP de Medellín y de diseño. Incluye suministro, transporte e instalación de los materiales, retroexcavadora, descargue y transportes internos con retroexcavadora hasta sitio de acopio y de este al sitio de instalación y todo lo necesario para su correcta instalación y funcionamiento.No Incluye excavación, llenos, estos se cancelan en su respectivo item. | m | 0 | 1076441 | 0
AC22 | Construcción de mesa con diámetro de 1,60m y 0,20m de espesor y cañuela con un diámetro de 1,20m y 0,20m de espesor para cámara de inspección de diámetro de 1,20 m, la pendiente transversal de la cañuela será el 15% y debe ser en concreto de 21Mpa esmaltada con cemento, según especificaciones técnicas de EEPP de Medellín. Incluye suministro, transporte e instalación de los materiales, todo lo necesario para su correcta construcción. No incluye acero de refuerzo. | un | 0 | 396562 | 0
AC23 | Construcción de Emboquillada de tubería en pared para cámara de inspección, según especificaciones técnicas de EEPP de Medellín. Incluye suministro, transporte e instalación de los materiales y todo lo necesario para su correcta ejecución. | un | 0 | 47155 | 0
AC24 | Suministro, transporte y colocación de gancho galvanizado para cámara de inspección de cilindro prefabricado, según especificaciones técnicas de EEPP de Medellín. Incluye anclaje con epóxico y todo lo necesario para su correcta instalación. | un | 0 | 75842 | 0
AC25 | Suministro, transporte e instalación de TUBERÍA PVC-NOVAFORT, con un DIÁMETRO DE 315 mm. Incluye suministro y transporte de los materiales, bocas, accesorios, acondicionador de superficie y adhesivo Novafort y todos los elementos necesarios para su correcta instalación y funcionamiento. La excavación, encamado, atraques y los llenos se pagaran en su ítem respectivo. | m | 0 | 180933 | 0
AC26 | Suministro, transporte e instalación de TUBERÍA PVC-NOVAFORT, con un DIÁMETRO DE 200 mm. Incluye suministro y transporte de los materiales, bocas, accesorios, acondicionador de superficie y adhesivo Novafort y todos los elementos necesarios para su correcta instalación y funcionamiento. La excavación, encamado, atraques y los llenos se pagaran en su ítem respectivo. | m | 0 | 83701 | 0
AC27 | Construccion de CAMARA DE CAIDA según especificaciones E.P,M, incluye materiales para encofrados (tacos, formaletas, entre otros) caja de inspección de 40 x 40 con tapa en concreto de 28 MPa, atraques con concreto de 17.5 Mpa, Tubería PVC-Novafort Ø= 315 mm. (12") - Pavco o equivalente. No incluye excavacion, ni llenos, ni reparcheo en pavimento o concreto, se pagarán en su item respectivo | un | 0 | 1288195 | 0
AC28 | Perforación de concreto armado, con corona diamantada de 8"-12" de diámetro. Incluye carga manual de escombros y disposicion final. | cm | 0 | 20017 | 0
AC29 | Construcción de ANCLAJE EPÓXICO sobre estructura de concreto existente para varillas de acero de diámetro hasta 1/2", incluye el suministro, transporte e instalación del epóxico, perforación mecánica del concreto con broca de diámetro 5/8" mas del diámetro de la barra de acero a anclar y una profundidad de 12 cm, fijación de la barra y todo lo necesario para su correcto funcionamiento según recomendaciones del proveedor del epóxico. El acero del anclaje se pagará en su respectivo ítem. | un | 0 | 16329 | 0
AC30 | Construcción de ANCLAJE EPÓXICO sobre estructura de concreto existente para varillas de acero de diámetro hasta 5/8", incluye el suministro, transporte e instalación del epóxico, perforación mecánica del concreto con broca de diámetro 3/4" mas del diámetro de la barra de acero a anclar y una profundidad de 16 cm, fijación de la barra y todo lo necesario para su correcto funcionamiento según recomendaciones del proveedor del epóxico. El acero del anclaje se pagará en su respectivo ítem. | un | 0 | 27666 | 0
AC31 | Construcción de JUNTA DE DILATACIÓN ENTRE MAMPOSTERÍA Y ELEMENTOS ESTRUCTURALES (una sola cara), ancho de 1cm., instalación de varilla de espuma de polietileno tipo sellalón, sikarod ó equivalente de Ø= 3/4", aplicación de masilla elástica sellante y adhesiva con base en poliuretano tipo Sikaflex-1a ó equivalente, junta máxima de ancho= 10 mm. prof.= 5 mm., color similar al muro a definir por la interventoría. Incluye suministro y transporte de los materiales y todos los elementos necesarios para su correcta construcción y funcionamiento. Se deben seguir todas las especificaciones y recomendaciones de los fabricantes de los materiales. | m | 0 | 11342 | 0
AC32 | Suministro, transporte e instalación de tubería PVC-P, RDE 9, 500 PSI, diámetro 1/2", incluye todos los accesorios en PVC de diámetro 1/2" incluyendo todos los accesorios reducidos que se requieran para su correcta instalación. Estos deberán estar correctamente pegados usando limpiador, soldadura y teflón apropiados, sin presentar fugas, fisuras o cualquier otra clase de anomalía. Se debe garantizar la correcta instalación y funcionamiento. Incluye además las perforaciones (canchas) de paredes o pisos que lo requieran incluyendo cargue, transporte y botada de escombros en botaderos oficiales o donde indique la interventoría. | m | 0 | 10694 | 0
AC33 | Suministro, transporte e instalación de TERMINAL CON CÁMARA DE AIRE, en TUBERÍA DE PVC-P, con un DIÁMETRO DE 1/2". Incluye suministro y transporte de los materiales, canche, accesorios PVC, sellante, soldadura, teflón, y todo lo necesario para su correcta instalación y funcionamiento. | un | 0 | 21452 | 0
AC34 | Colocación de MATERIAL GRANULAR limpio de 1" a 1½" para filtros, camas de triturado, reemplazos de suelo o la aplicación para la cual sea necesario. Incluye el suministro y transporte interno y externo del material y todo lo necesario para su correcta instalación según diseño y especificaciones de la interventoría. Su medida será en sitio. | m3 | 0 | 158351 | 0
AC35 | Instalacion de CAPA DE VAPOR EN POLIETILENO NEGRO PARA PISO. Incluye suministro, transporte e instalación de los materiales, corte de piso a maquina de disco a una profundidad de 50 mm y 5 mm, limpieza de junta, colocación de sellalón para relleno de junta, y todo lo necesario para su correcta instalación según diseño y especifaciones de la interventoría. | m2 | 0 | 14317 | 0
AC36 | Mantenimiento para cubierta y canoas principal modulos comerciales zona de reubicacion. el mantenimiento se debe de realizar semanalmente o en todo caso bajo la instrucción o solicitud de la interventoría. incluye los insumos necesarios para el mantenimiento y todos los demás elementos necesarios para su correcto mantenimiento. | hr | 0 | 28928 | 0
AC37 | Colocacion de MORTERO AUTONIVELANTE PARA ESTRUCTURA METALICA. Incluye mano de obra y todos demás elementos necesarios para su correcta colocación. | un | 0 | 223051 | 0
AC38 | Construcción de cajas de registro de 70 x 70 x altura hasta 150 cm en concreto de 21Mpa, con impermeabilizante integral tipo Sika o equivalente, con concrefibra el piso y tapa en concreto, la tapa con su respectivo herraje. Incluye suministro, transporte e instalación de los materiales y todos los demás elementos necesarios para su correcta instalación y funcionamiento. | un | 0 | 979911 | 0
AC39 | Construcción de LOSA SOBRE METALDECK o equivalente, en concreto de 21 Mpa. CON CONECTORES DE CORTANTE Y ELEMENTOS DE FIJACION CON PERNOS NELSON STUD con un ESPESOR DE 0,15 m. medida desde la canal profunda del Metaldeck. Incluye suministro, transporte y colocación del concreto premezclado de 21 Mpa bombeado, impermeabilización integral con Plastocrete DM o equivalente, acabado rayado tipo Metro, Metaldeck o equivalente cal 20 de 3", concectores de cortante, pernos de fijacion NELSON STUD segun diseño, formaleta en súper "T" de 19 mm. para tapas laterales, vibrado, protección, curado, y todos los demás elementos necesarios para su correcta construcción. El acero de refuerzo y la malla electrosolda se pagarán en su respectivo item. (zona de tanquies) | m2 | 0 | 272955 | 0
AC40 | Construcción de LOSA SOBRE METALDECK o equivalente, en concreto de 21 Mpa. CON CONECTORES DE CORTANTE Y ELEMENTOS DE FIJACION CON PERNOS NELSON STUD con un ESPESOR DE 0,12 m. medida desde la canal profunda del Metaldeck. Incluye suministro, transporte y colocación del concreto premezclado de 21 Mpa bombeado, impermeabilización integral con Plastocrete DM o equivalente, acabado rayado tipo Metro, Metaldeck o equivalente cal 20 de 2", concectores de cortante, pernos de fijacion NELSON STUD segun diseño, formaleta en súper "T" de 19 mm. para tapas laterales, vibrado, protección, curado, y todos los demás elementos necesarios para su correcta construcción. El acero de refuerzo y la malla electrosolda se pagarán en su respectivo item. (zona de tanquies) | m2 | 0 | 252201 | 0
AC41 | Construccion de MAMPOSTERÍA PRENSADO LIVIANO Color terracota de 6 x 12 x 24.5 cm, instalado de 0.00 a 2.00 mts, revitado a ambas caras a la vista ,mortero de pega de 1:4 espesor max= 0.01 m. Incluye grounting de 17.5 Mpa, revite con mortero color gris y todos los demás elementos necesarios para su correcta construcción y funcionamiento. Los anclajes y el acero de refuerzo se pagarán en su item respectivo. No incluye chapas ni machones menores de 0.70 mts de ancho. | m2 | 0 | 172970 | 0
AC42 | Construccion de MAMPOSTERÍA PRENSADO LIVIANO Color terracota de 6 x 12 x 24.5 cm, instalado de 2.00 a 4.00 mts, revitado a ambas caras a la vista ,mortero de pega de 1:4 espesor max= 0.01 m. Incluye grounting de 17.5 Mpa, revite con mortero color gris y todos los demás elementos necesarios para su correcta construcción y funcionamiento. Los anclajes y el acero de refuerzo se pagarán en su item respectivo. No incluye chapas ni machones menores de 0.70 mts de ancho. | m2 | 0 | 219128 | 0
AC43 | Construccion de MAMPOSTERÍA PRENSADO LIVIANO Color terracota de 6 x 12 x 24.5 cm, instalado de 4.00 a adelante, revitado a ambas caras a la vista ,mortero de pega de 1:4 espesor max= 0.01 m. Incluye grounting de 17.5 Mpa, revite con mortero color gris y todos los demás elementos necesarios para su correcta construcción y funcionamiento. Los anclajes y el acero de refuerzo se pagarán en su item respectivo. No incluye chapas ni machones menores de 0.70 mts de ancho. | m2 | 0 | 241181 | 0
AC44 | Construcción de MACHÓN (ENTRE 0,00mt Y 0.70mt DE ANCHO) en MAMPOSTERÍA PRENSADO LIVIANO Color terracota de 6 x 12 x 24.5 cm, incluye el suministro y el transporte del ladrillo, revite en mortero de pega 1:4 de espesor max=0.01 m, acabado a la vista para revitar las dos caras. Todos los cortes se realizarán a máquina. (Según norma Icontec 451, 296 y la Astm C-652 y C-34). Muestra de calidad seleccionada y color, para aprobación del arquitecto. El acero de refuerzo, los anclajes de dovelas y el concreto fluido se pagará en su ítem respectivo | m | 0 | 91442 | 0
AC45 | Construcción de MACHÓN (ENTRE 0,00mt Y 0.70mt DE ANCHO) en LADRILLO DE 12 X 20 X 40 cm. ranurado común de perforación horizonaltes, instalado de 0.00 m en adelante. Incluye el suministro y el transporte del ladrillo. El acero de refuerzo se pagará en su ítem respectivo | m | 0 | 33766 | 0
AC46 | ACARREO INTERNO MANUAL VERTICAL de concretos preparados/materiales de playa en obra desde el nivel de piso 0.00 en adelante. Incluye molinete, poleas y todo lo necesario para realizar la actividad. El transporte horizontal se pagará en su ítem respectivo. | m3 | 0 | 16385 | 0
AC47 | ACARREO INTERNO MANUAL HORIZONTAL de concretos preparados/materiales de playa en obra el punto de preparación y/o acopio al interior de la obra (de 0.00 a 30.00 mts). | m3 | 0 | 10118 | 0
AC48 | Construcción de PISO EN CONCRETO PULIDO DE 21 Mpa, con un ESPESOR DE 5 cm,modulado 1,0 x 1.0 m. Incluye suministro y transporte de los materiales, formaletas, Sikafloor 3 Quarzt Top Neutro o equivalente, dosificado 5 kg/m2, acabado con helicóptero, marcación de dilataciones con cortadora y todo lo necesario para su correcta ejecución y funcionamiento. el acero de refuerzo se pagará en su respectivo. La aplicacion tecnica se debe hacer siguiendo todas las instrucciones y recomendaciones del fabricante y se debe coordinar con el vaciado del piso en concreto. | m2 | 0 | 147089 | 0
AC49 | Suministro, transporte y colocación de PISO CERÁMICO DUROPISO CANTERA 51 x 51 cm, o su equivalente, colores Blanco, con prueba de resistencia de abrasión 5. Incluye, juntas cada 1.80m x 1.80 m, pegacor de Sumicol o equivalente para la pega de la cerámica, lechada tipo concolor de Sumicol o equivalente, color aprobado por la interventoría, remates, cortes con máquina, crucetas plasticas de 2 mm. y todo lo necesario para su correcta instalación y funcionamiento. El mortero de nivelacion se paga en su item respectivo. Se debe entregar muestra previa a la instalación para la aprobación de la interventoría | m2 | 0 | 95351 | 0
AC50 | Suministro, transporte e instalación tanque rectangular fabricado en poliéster reforzado con fibra de vidrio, con fondo plano y techo plano, con capacidad de almacenar 32.526 litros de AGUA, con medidas específicas de 3.90m de ancho x 5.60m de largo x 1.80m de alto, con acabado liso en el interior y semi liso en su exterior, pintado con gel coat blanco, talón inferior según el plano de 80cm de ancho x 66cm de alto, con descarga de 12” y demás acoples especificados en el plano, tapa superior de 60cm x 60cm para inspección y mantenimiento. Segun diseños. LAS VALVULAS Y ACCESORIOS SERÁN PAGADOS EN SU ITEM RESPECTIVO. | un | 0 | 73198268.1636 | 0
AC51 | Suministro, transporte e instalación tanque rectangular con compartimentos internos para desarenador, tanque de almacenamiento reúso de 12.000 litros y lecho filtrante, con medidas específicas de 5.40m de largo x 3.47m de ancho x 1.80m de alto, con talón de 90cm de alto x 80cm de ancho y tapa superior para inspección y mantenimiento. Refuerzos en tubería cuadrada revestida con poliéster y fibra de vidrio. Segun diseños. LAS VALVULAS Y ACCESORIOS SERÁN PAGADOS EN SU ITEM RESPECTIVO. | un | 0 | 65830040.8982 | 0
AC52 | Suministro, transporte e instalación de tanque en fibra de vidrio con capacidad para 10 m3 con dimensiones de diámetro 2.30 metros, altura de 2.45 metros tapa plana en la parte superior del tanque, fabricado en Resina poliéster semiflexible. Fibra de vidrio Tela Matt 700 de 450gramos/metro2 y Woven Roving de 800, cilindro vertical de fondo plano. Norma de fabricación 2888 icontec. Incluye las perforaciones para succión, purga, rebose, llenado y según diseños hidráulicos. LAS VALVULAS Y ACCESORIOS SE PAGARAN EN SU ITEM RESPECTIVO. | un | 0 | 9760297.7145 | 0
AC53 | Suministro, transporte y aplicación de hidrófugo impermeabilizante del tipo siliconite (Sika transparente o equivalente) o equivalente para mampostería de fachadas, con todos los elementos necesarios para su correcta instalación y funcionamiento. | m2 | 0 | 26015.9546 | 0
AC54 | Suministro, transporte y aplicación de sika limpiador para fachadas 1:5 o equivalente para lavada de muros exteriores, con todos los elementos necesarios para su correcta instalación y funcionamiento. | m2 | 0 | 10365.3335 | 0
AC55 | Suministro, transporte y colocación de sanitario discapacitado (línea Acuajet ref. 02640 de Corona o equivalente), color blanco, bajo consumo 6lt., diseño de dos piezas, taza redonda, sifón esmaltado, grifería antisifón, anillo abierto, abasto metálico, válvula de regulación metalica con manguera flexible metalica, brida de fijación con tapón roscado, emboquillado con silicona antihongos y todos los demás elementos necesarios para su correcta instalación y puesta en funcionamiento. | un | 0 | 792375.3308 | 0
AC56 | Suministro, transporte y colocación de lavamanos para discapacitados (línea Acuajet de Corona o su equivalente) color blanco, de colgar. Incluye grifería metálica con acabado cromado, tipo monocontrol baja tipo ganamax basic o su equivalente, abasto metálico acabado cromado, sifón botella y todos los demás elementos necesarios para su correcta instalación y funcionamiento. | un | 0 | 1133308.0273 | 0
AC57 | Suministro, transporte y colocación de barra de seguridad para discapacitados, con una longitud de 30,48 cm. y un diámetro de 1¼" en acero inoxidable. Incluye pernos para anclaje, escudos en acero inoxidable y todos los elementos necesarios para su correcta instalación y funcionamiento, según diseño. | un | 0 | 236491.0303 | 0
AC58 | Suministro, transporte y colocación de agarradera tipo H (piso-pared) para discapacitados de diámetro 1 1/2", para sanitario. Incluye todos los demás elementos necesarios para su correcta instalación y funcionamiento. | un | 0 | 380659.417 | 0
AC59 | Suministro, transporte y colocación de muros en SUPERBOARD con placas en fibro cemento e=8 mm 2 CARAS, con un espesor de aprox de 12 cm (ancho del perfil mas espesor de placa). Incluye estructura metálica para armado y soporte parales con modulación a 24", perfiles esquineros, placa de fibrocemento superboard e= 8 mm, cinta malla para junta, tornillería auto perforante, chazos de impacto, masilla para juntas s/b acabado liso y todos los demás elementos necesarios para su correcta instalación y funcionamiento. No incluye pintura o acabado final este será pagado en su item respectivo. No incluye refuerzo o soportes adicionales a los incluidos en el presente item. | m2 | 0 | 210559.0291 | 0
AC60 | Suministro, transporte e instalación de puerta piso de 0.60 x 1.80 m, en acero inoxidable AISI 304, calibre 20 acabado satinado, paneles entamborados con un espesor de 30 mm., calidad Socoda o su equivalente. Incluye icopor en su interior, zocalo en acero inoxidable, estructura interna de los paneles en tubería cuadrada de 25 mm. en lámina galvanizada con un espesor de 0.9mm., bisagras pivotantes en acero inoxidable, con apertura de 110º, elementos de anclaje a 90º y pasadores en acero inoxidable, tornillo de ensamble antivandálico tipo One Way y todos los elementos necesarios para su correcta instalación y funcionamiento. Para duchas publicas. | un | 0 | 1122939.93 | 0
AC61 | Suministro, transporte e instalacion lavamanos corrido en acero inoxidable AISI 304 calibre 18 de 4150 x 600 x 350 (BAÑO 1) según diseños . Incluye soporte angulares para fijados a muro, perforacion para griferia y canastilla de 2". No Incluye accesorios ni instalacion de los mismos estos se pagarán en su respectivo item. | un | 0 | 10086046.11 | 0
AC62 | Suministro, transporte e instalacion lavamanos corrido en acero inoxidable AISI 304 calibre 18 de 1640 x 600 x 350 (BAÑO 2) ) según diseños . Incluye soporte angulares para fijados a muro, perforacion para griferia y canastilla de 2". No Incluye accesorios ni instalacion de los mismos estos se pagarán en su respectivo item. | un | 0 | 5351164.63 | 0
AC63 | Suministro, transporte e instalacion lavamanos corrido en acero inoxidable AISI 304 calibre 18 de2270 x 600 x 350 (BAÑO 2) según diseños . Incluye soporte angulares para fijados a muro, perforacion para griferia y canastilla de 2". No Incluye accesorios ni instalacion de los mismos estos se pagarán en su respectivo item. | un | 0 | 5736117.73 | 0
AC64 | Suministro, transporte e instalacion lavamanos corrido en acero inoxidable AISI 304 calibre 18 de 2180 x 600 x 350 (BAÑO 5) según diseños . Incluye soporte angulares para fijados a muro, perforacion para griferia y canastilla de 2". No Incluye accesorios ni instalacion de los mismos estos se pagarán en su respectivo item. | un | 0 | 5543641.18 | 0
AC65 | Suministro, transporte e instalacion lavamanos corrido en acero inoxidable AISI 304 calibre 18 de 2750 x 600 x 350 (BAÑO 5) según diseños . Incluye soporte angulares para fijados a muro, perforacion para griferia y canastilla de 2". No Incluye accesorios ni instalacion de los mismos estos se pagarán en su respectivo item. | un | 0 | 7284075.68 | 0
AC66 | Colocación de duchas tipo Piscis sencilla de Grival o equivalente. Incluye suministro y transporte de los materiales, regadera cromada, llave con escudo cromados, tubería agua fría, accesorios, válvula economizadora y todos los demás elementos necesarios para su correcta instalación y funcionamiento. | m | 0 | 106279.8204 | 0
AC67 | Construcción de VIGA AÉREAS DE AMARRE PARA ENCHAPAR de 0,08 m x 0,4 m. en concreto de 21 Mpa, hasta una altura de 3,5 m medidos desde el nivel de apoyo de la obra falsa hasta el nivel inferior de la viga. Incluye suministro, transporte y colocación del concreto, formaleta suministro, transporte, armado y desarmado de la obra falsa requerida, vibrado, protección, curado y todos los demás elementos necesarios para su correcta construcción. El acero de refuerzo y los anclajes se pagarán en su respectivo ítem según diseño y especificaciones establecidos en los planos. | m | 0 | 105170.7802 | 0
AC68 | Construcción de VIGA AÉREAS DE AMARRE CUBIERTA PARA ENCHAPAR desde 3.90 m en adelante medidos desde el nivel de apoyo de la obra falsa hasta el nivel inferior de la viga. el 0,08 m x 0,4 m. en concreto de 21 Mpa. Incluye suministro, transporte y colocación del concreto, formaleta de primera calidad o equivalente, suministro, transporte, armado y desarmado de la obra falsa requerida, vibrado, protección, curado y todos los demás elementos necesarios para su correcta construcción. El acero de refuerzo y los anclajes se pagarán en su respectivo ítem según diseño y especificaciones establecidos en los planos. | m2 | 0 | 119015.4645 | 0
AC69 | Construcción de MAMPOSTERÍA EN LADRILLO PORTANTE TIPO BOCADILLO de perforación vertical, de 6x15x30, ESPESOR DE 15 cm, hasta una altura de 3,50mts, con ladrillos salientes según diseño, color terracota, revitado dos caras. Incluye el suministro y transporte del ladrillo, mortero de pega y de revite 1:4 espesor max=0.01 m, color gris, . Incluye andamios y todo lo necesario para su correcta construcción. Todos los cortes se realizarán a máquina. (Según norma Icontec 451, 296 y la Astm C-652 y C-34). Muestra de calidad seleccionada y color, para aprobación del arquitecto. Los elementos conectores para el anclaje de las dovelas se dejan previamente embebidos en el vaciado de los concretos de vigas y/o losas. El concreto fluido, anclajes y el acero de refuerzo se pagarán en su ítem respectivo. No incluye chapas ni machones menores de 0.70 mts de ancho. En Fachadas | m2 | 0 | 213699.665 | 0
AC70 | Construcción de MAMPOSTERÍA EN LADRILLO PORTANTE TIPO BOCADILLO de perforación vertical, de 6x15x30, ESPESOR DE 15 cm, desde 3.50 mts en adelante,con ladrillos salientes según diseño, color terracota, revitado dos caras. Incluye el suministro y transporte del ladrillo, mortero de pega y de revite 1:4 espesor max=0.01 m, color gris. Incluye andamios y todo lo necesario para su correcta construcción. Todos los cortes se realizarán a máquina. (Según norma Icontec 451, 296 y la Astm C-652 y C-34). Muestra de calidad seleccionada y color, para aprobación del arquitecto. Los elementos conectores para el anclaje de las dovelas se dejan previamente embebidos en el vaciado de los concretos de vigas y/o losas. El concreto fluido y el acero de refuerzo se pagarán en su ítem respectivo. No incluye chapas ni machones menores de 0.70 mts de ancho. En fachadas | m2 | 0 | 217963.6809 | 0
AC71 | Construccion de MAMPOSTERÍA PRENSADO LIVIANO Color terracota de 24.5 x 12 x 6 cm, instalado de 4 mts en adelante. Incluye el suministro y transporte del ladrillo, el mortero de pega 1:4 espesor max=0.01 y todos los demás elementos necesarios para su correcta construcción y funcionamiento. Los elementos conectores para el anclaje de las dovelas se dejan previamente embebidos en el vaciado de los concretos de vigas y/o losas. El concreto fluido y el acero de refuerzo se pagarán en su ítem respectivo. No incluye chapas ni machones menores de 0.70 mts de ancho. | m2 | 0 | 171993.0619 | 0
AC72 | Suministro, fabricación, transporte e instalación de estructura metálica, para soporte de fachada. Incluye materia prima 100%, platinas, IP, tornilería y soldadura, modelado BIM, planos de diseño, de fabricación y montaje y todo lo necesario para su correcta funcionalidad, No inluye obra civil | m | 0 | 1035834.687 | 0
AC73 | Colocación de GROUTING en concreto de 16.8 Mpa, para rellenos de muros en ladrillo prensado liviano de 24.5 m x12 m x 0.06 m con perforación vertical. Incluye mano de obra y todos demás elementos necesarios para su correcta construcción. No incluye refuerzo. | m | 0 | 6064.2354 | 0
AC74 | Colocación de GROUTING en concreto de 16.8 Mpa, para rellenos de muros en ladrillo portante de 29 m x15m x 0.06 m con perforación vertical. Incluye mano de obra y todos demás elementos necesarios para su correcta construcción. No incluye refuerzo. | un | 0 | 10131.8094 | 0
AC75 | Suministro, transporte e instalación de extractor de olores eléctrico incluye todos los accesorios para su correcto funcionamiento. | un | 0 | 320586.8164 | 0
AC76 | Suministro, transporte y colocación de lavaescobas prefabricado en concreto forrado en granito de 40 x 35 x 20 cm. fondo blanco. Incluye mortero 1:4, sifón y todo los demás elementos necesarios para su correcta instalación y funcionamiento. La llave bocamanquera y el sifón se pagarán en su item respectivo. | m | 0 | 149073.8005 | 0
AC77 | Construcción de CÁRCAMO en concreto de 21 Mpa., con un ANCHO DE 0.30 m libres, ALTURA MÁXIMA DE 0.40 m libre, PAREDES Y PISOS DE 0.10 m de espesor, tapa para cárcamo de 0.40 m * 0.40 m plástica INGEPOL. Incluye suministro, transporte y colocación del concreto, acero de refuerzo según diseño (acero transversal varilla de 3/8" L = 0.85 cada 0.30 m y acero longitudinal 6 varillas de 1/4") y todo lo necesario para su correcta construcción y funcionamiento. Según diseño. La excavación se pagará en su ítem respectivo. | mt | 0 | 457899.5385 | 0
AC78 | Suministro, transporte e instalación de trampa de grasas en poliéster reforzado con fibra de vidrio, con medidas de 2.00m de alto x 1.90m de ancho x 2.90m largo con capacidad para 10.960 litros, con tabiques en zig zag ubicados como lo muestra el plano, con tapas removibles y compartimento para desnatador, reforzado con estructura metálica forrada con fibra de vidrio, con fondo plano para operar sobre base en concreto plana y uniforme, pintado con gel coat blanco. Incluye suministro, transporte e instalación de los materiales y todos los elementos necesarios para su correcta instalacion y funcionamiento. segun diseño planos hidrosanitarios del proyecto. La excavación, llenos, entresuelo, la placa de fondo y accesorios adicionales para la conexión a la red se pagarán en su ítem respectivo. | un | 0 | 24868770.4491 | 0
AC79 | Construcción de BANCA JARDINERA en concreto de 21 Mpa. con un ANCHO DE 0.50 m. y una ALTURA DE 0.40 m, aligerado con ladrillo rayado de 12 cm, según diseño. Incluye suministro, transporte y colocación del concreto, formaleta en súper "T" de 19 mm. o equivalente para acabado a la vista, molduras, biseles, protección, curado y todos los elementos necesarios para su correcta construcción, según diseño. No incluye acero de refuerzo ni anclajes ni excavaciones ni cimentación estas se pagarán en su respectivo item. | m3 | 0 | 359538.0281 | 0
AC80 | Construcción de ESCALERAS AÉREAS en concreto PREMEZCLADO de 21 Mpa. Incluye suministro, transporte y colocación del concreto PREMEZCLADO, formaleta de primera calidad en súper "T" de 19 mm. o equivalente, para acabado a la vista de rampas, contrahuellas, borde de rampa, moldura chaflán en contrahuellas y borde de rampa, vibrado, protección y curado para estructuras, de acuerdo a las diferentes dimensiones establecida en los planos y todos los demás elementos necesarios para su correcto vaciado. No se incluye acero de refuerzo, excavaciones,anclajes, vigas de cimentacion estas se pagarán en su respectivo item. según diseño. | un | 0 | 2047581.2507 | 0
AC81 | Puerta vidriera 2 alas y 2 fijos de 2.45 m x 3.75 m, con cierra puerta superior de sistema liviano en aluminio extruido con bastidor en tuberia. - En vidrio sanblasting laminado templado 4mm+4mm translucido. - Acabado en pintura electroestatica horneada al horno color negro ral 9005. - Cerradura de seguridad y tiradera vertical doble tipo H - Incluye tope de piso en media luna , suministro y transporte de todos los materiales, transportes internos, acoples, empaques, chazos, tornillos, sellado (interior y exterior) con silicona transparente antihongos y todos los elementos necesarios para su correcta fabricación, instalación y funcionamiento segun diseño (oratorio - primer nivel) | un | 0 | 13944699.3255 | 0
AC82 | Puerta entamborada doble con ventana de 2.8 x 3.29 de caras lisas, fabricada en lámina galvanizada calibre 18 con bastidores para el ala y el montante en tubería PTS de 30x30x3mm. Con ventana de sistema liviano en aluminio extruido con bastidor en tuberia, empaque de aislamiento de par galvanico. con cristal laminado templado 6mm+6mm translucido, acabado en pintura electroestatica horneada al horno color negro ral 9005. manija de seguridad, tope de piso media luna y tiradera doble. Incluye suministro y transporte de todos los materiales, transportes internos, acoples, empaques, chazos, tornillos, sellado (interior y exterior) con silicona transparente antihongos y todos los elementos necesarios para su correcta fabricación, instalación y funcionamiento segun diseño (Enfermeria-primer nivel) | un | 0 | 10704315.37 | 0
AC83 | Puerta doble entamborada de 1 ala con rejilla de 0.90 m x 3 m de caras lisas, fabricada en lámina galvanizada calibre 18 con bastidores para el ala y el montante en tubería pts de 30x30x1,5mm + Persiana de ventilacion con empaque para aislamiento de par galvanico. - Acabado en pintura electroestatica horneada al horno color negro ral 9005. - Manija autin de Yale o similar y tope de piso media luna. - Incluye suministro y transporte de todos los materiales, transportes internos, acoples, empaques, chazos, tornillos, sellado (interior y exterior) con silicona transparente antihongos y todos los elementos necesarios para su correcta fabricación, instalación y funcionamiento segun diseño. (cuartos fríos - despensa de cafetería segundo nivel) | un | 0 | 2264737.79 | 0
AC84 | Puerta doble entamborada con ventana de 2.8 x 3.9, de caras lisas, fabricada en lámina galvanizada calibre 18 con bastidores para el ala y el montante en tubería pts de 30x30x3mm. con Ventana de sistema liviano en aluminio extruido con bastidor en tuberia + empaque de aislamiento de par galvanico. Con cristal laminado templado 6mm+6mm translucido. - Acabado en pintura electroestatica horneada al horno color negro ral 9005. - Manija de seguridad, tope de piso media luna y tiradera doble. - Incluye suministro y transporte de todos los materiales, transportes internos, acoples, empaques, chazos, tornillos, sellado (interior y exterior) con silicona transparente antihongos y todos los elementos necesarios para su correcta fabricación, instalación y funcionamiento segun diseño. (cajero primer nivel) | m2 | 0 | 13092247.76 | 0
AC85 | Suministro, transporte y colocación de PISO CERÁMICO COLOR ACURELA DE 40.0 x 40.0 cm, o su equivalente, colores Blanco, con prueba de resistencia de abrasión 5. Incluye, juntas cada 1.80m x 1.80 m, pegacor de Sumicol o equivalente para la pega de la cerámica, lechada tipo concolor de Sumicol o equivalente, color aprobado por la interventoría, remates, cortes con máquina, crucetas plasticas de 2 mm. y todo lo necesario para su correcta instalación y funcionamiento. El mortero de nivelacion se paga en su item respectivo. Se debe entregar muestra previa a la instalación para la aprobación de la interventoría | m2 | 55.05 | 93789.4259 | 5163108
AC86 | Suministro, transporte e instalación de medidor agua volumetrico de 1/2", incluye caja plastica para empotrar en piso y accesorios nesesarios para su correcta instalacion y funcuncionamiento. La demilición de pisos, mampostería y/o estructuras de concreto, excavaciones, cargue, transporte, botada de escombros, así como la reparación de concreto no están incluidas pues se tendrán en cuenta en su ítem respectivo. | und | 17 | 612615.3919 | 10414462
AC87 | Suministro, transporte e instalación de medidor agua volumetrico de 1/2", incluye gabinete metálico de 0,60x0,30x0,16 y accesorios nesesarios para su correcta instalacion y funcuncionamiento. La demilición de pisos, mampostería y/o estructuras de concreto, excavaciones, cargue, transporte, botada de escombros, así como la reparación de concreto no están incluidas pues se tendrán en cuenta en su ítem respectivo | un | 42 | 707430.1749 | 29712067
AC88 | Suministro, transporte e instalación de transformador trifásico, tipo SECO de 300 KVA, 13200/208/120V. AISLADO EN RESINA EPÓXICA AISLAMIENTO CLASE F. Incluye todo lo necesario para su correcta instalación y funcionamiento. | un | 0 | 93270313.9 | 0
AC89 | Suministro, transporte e instalación de Interconexión eléctrica y mecánica entre transformador de 300KVA/208VAC y totalizador de tablero principal a través de barras de cobre. instaladas por personal especializado de industrias con herramientas necesarias para dicha interconexión.La instalación sólo considera personal dentro del área metropolitana del valle de aburra en horario diurno y dias habiles y todo lo necesario para su correcta instalación y puesta en funcionamiento | un | 0 | 29662286.35 | 0
AC90 | Suministro, transporte y construccion de caja de piso ANTIFRAUDE según Norma de epm RS3-005 VACIADA EN CONCRETO, incluye Tapa 120 x 80 cm ANTIFRAUDE según Norma epm RS4-001. No inclye ni excavaciones ni llenos ni triturados estos se cancelarán en su item respectivo. | un | 0 | 2143270.895 | 0
AC91 | Suministro, transporte e instalación de TABLERO PRINCIPAL DE ACOMETIDAS TGA, autosoportado construido en lámina COLD ROLLED calibre 14 y 16 para uso interior IP 40, incluye Barraje de distribución en cobre electrolitico de 1000 Amperios, Barraje de distribución en cobre electrolitico de 150 Amperios, Breaker 1000 amperios, 230/440VAC 100/65 KA, Breaker 3 x 40 amperios, 230/440VAC 30/14 KA, DPS tipo I+II trifásico 3F + N - 5H, MCOV: 150V, Iimp: 12,5kA onda 10/350, Imáx: 80kA onda 8/20, Up <= 0,7kV, Breaker 3 x 100 amperios, 230/440VAC 30/14 KA, Breaker 3 x 225 amperios, 230/440VAC 60/25 KA, Breaker 3 x 250 amperios, 230/440VAC 60/25 KA, Breaker 3 x 300 amperios, 230/440VAC 50/37 KA. | un | 0 | 39708849 | 0
AC92 | Suministro, transporte e instalación de TABLERO DE ZONAS COMUNES Y TRANSFERENCIA incluye Barraje de distribución en cobre electrolitico de 150 Amperios, Barraje de distribución en cobre electrolitico de 150 Amperios, Medidor trifásico tetrafilar 3 fases 4 hilos, medidor de activa y reactiva, Breaker 3 x 100 amperios, 230/440VAC 30/14 , Breaker 3 x 20 amperios, 230/440VAC 30/14 KA, Breaker 3 x 30 amperios, 230/440VAC 30/14 KA, Breaker 3 x 40 amperios, 230/440VAC 30/14 KA, Contactor de 3 x (105AC3/160AC1) A, ENCLAVAMIENTO MECANICO, Tarjeta de transferencia automática VORKOM I , Serie 2K54003 a 220V con conectores, bridas y juego de condensadores, Selector termoplástico de 2 posiciones, Selector termoplástico de 3 posiciones y pilotos | un | 0 | 22672085.41 | 0
AC93 | Suministro, transporte e instalación de Norma de epm RA2-017 acometida primaria a 13.2 kV en cruceta volada de 2400 mm . Incluye: cualquier equipo o grúa que sea requerido para llevar a cabo la actividad. (se adjunta norma para mayor claridad. | un | 0 | 4091225.4 | 0
AC94 | Suministro transporte e instalacion de cable No. 1/0 AWG, AL, AAC, MONOPOLAR AISLADO XLPE/LLDPE, 15 KV, 100 % , 90 °C, CON NEUTRO CONCENTRICO EN Cu COMPLETO 100% va por ducto existente de 4" para acometida primaria desde punto de conexión hasta subestación 1 según diseño. | un | 0 | 307290.8724 | 0
AC95 | Suministro, transporte e instalación de celda de seccionamiento 17,5 kV, 630A autosoportada en lamina Coll rolled calibre 12 para perfileria y tapa reforzada en calibre 14. Seccionador tripolar de operación bajo carga. Mecanismo para operación manual del seccionador quepermite ubicarlo en tres posiciones: transformador conectado;transformador desconectado; transformador aterrizado. Y todo lo necesario para su correcta instalación y puesta en funcionamiento | un | 0 | 25611092.67 | 0
AC96 | Suministro, transporte e instalación de Celda autosoportada para transformador de - CLCT-300KVA tipo Seco, CLCT-300KVA, construida en lámina cold rolled calibre 16 para perfileria y tapa, reforzada en lámina calibre 14, Norma EEPPM, Y todo lo necesario para su correcta instalación y puesta en funcionamiento. | un | 0 | 21995278.86 | 0
AC97 | Suministro, transporte e instalación de malla de puesta a tierra para subestación en cable desnudo de Cu N°4/0, incluye soldadura, varillas copper weld, tratamiento quimico y demás accesorios para su correcto funcionamiento. No incluye excavación y lleno con material de sitio estos se pagarán en su respectivo item. | un | 0 | 18254322.25 | 0
AC98 | Suministro, transporte e instalación bandeja tipo escalera 20X8X2,4m de 15 barras, Galvanizada. Incluye tapa inferior, incluye anclaje, marcación, obra civil y demás elementos necesarios para su correcta intalacion. | m | 0 | 171735 | 0
AC99 | Suministro, transporte e instalación bandeja tipo escalera 60X8X2,4m de 15 barras, Galvanizada con una divisiones. Incluye tapa inferior, incluye anclaje, marcación, obra civil y demás elementos necesarios para su correcta intalacion. | m | 0 | 262107 | 0
AC100 | Suministro, transporte e instalación de Tablero para 23 contadores trifásico MOD#1, autosoportado construido en lámina COLD ROLLED calibre 16 y 18 para uso interior IP 40, de referencia. Y todo lo necesario para su correcta instalación y puesta en funcionamiento | m | 0 | 32518751 | 0
AC101 | Suministro, transporte e instalación de Tablero para 24 contadores trifásico MOD # 2, Barraje de distribución en cobre electrolitico de 200 Amperios, Breaker 3 x 125 amperios, 230/440VAC 60/25 KA, Minibreaker 2 x 40 amperios, 230VAC, 10 KA, Minibreaker 3 x 40 amperios, 230VAC, 10 KA, Medidor bifásico trifilar 2 fases 3 hilos, EMB 23 medidor parrilla de activa, Medidor trifásico tetrafilar 3 fases 4 hilos, medidor de activa y reactiva | un | 0 | 31259587 | 0
AC102 | Suministro, transporte e instalación de Tablero para 24 contadores trifásico MOD # 3, Barraje de distribución en cobre electrolitico de 200 Amperios, Breaker 3 x 125 amperios, 230/440VAC 60/25 KA, Minibreaker 2 x 40 amperios, 230VAC, 10 KA, Minibreaker 3 x 40 amperios, 230VAC, 10 KA, Medidor bifásico trifilar 2 fases 3 hilos, EMB 23 medidor parrilla de activa, Medidor trifásico tetrafilar 3 fases 4 hilos, medidor de activa y reactiva | un | 0 | 31422743 | 0
AC103 | Suministro, transporte e instalación de Tablero para 24 contadores trifásico MOD # 4, Barraje de distribución en cobre electrolitico de 200 Amperios, Breaker 3 x 150 amperios, 230/440VAC 60/25 KA, Minibreaker 2 x 40 amperios, 230VAC, 10 KA, Minibreaker 3 x 40 amperios, 230VAC, 10 KA, Medidor bifásico trifilar 2 fases 3 hilos, EMB 23 medidor parrilla de activa, Medidor trifásico tetrafilar 3 fases 4 hilos, medidor de activa y reactiva | un | 0 | 31421551 | 0
AC104 | Suministro, transporte e instalación de Tablero para 24 contadores trifásico MOD # 5, Barraje de distribución en cobre electrolitico de 200 Amperios, Breaker 3 x 75 amperios, 230/440VAC 30/14KA, Minibreaker 2 x 40 amperios, 230VAC, 10 KA, Minibreaker 3 x 40 amperios, 230VAC, 10 KA, Medidor bifásico trifilar 2 fases 3 hilos, EMB 23 medidor parrilla de activa, Medidor trifásico tetrafilar 3 fases 4 hilos, medidor de activa y reactiva | un | 0 | 33848376 | 0
AC105 | Suministro, transporte e instalación de Tablero para 24 contadores trifásico MOD # 6, Barraje de distribución en cobre electrolitico de 200 Amperios, Breaker 3 x 125 amperios, 230/440VAC 60/25 KA, Minibreaker 2 x 40 amperios, 230VAC, 10 KA, Minibreaker 3 x 40 amperios, 230VAC, 10 KA, Medidor bifásico trifilar 2 fases 3 hilos, EMB 23 medidor parrilla de activa, Medidor trifásico tetrafilar 3 fases 4 hilos, medidor de activa y reactiva | un | 0 | 29931295 | 0
AC106 | Suministro, transporte e instalación de Tablero para 24 contadores trifásico MOD # 7, Barraje de distribución en cobre electrolitico de 200 Amperios, Breaker 3 x 100 amperios, 230/440VAC 30/14 KA, Minibreaker 2 x 40 amperios, 230VAC, 10 KA, Minibreaker 3 x 40 amperios, 230VAC, 10 KA, Medidor bifásico trifilar 2 fases 3 hilos, EMB 23 medidor parrilla de activa, Medidor trifásico tetrafilar 3 fases 4 hilos, medidor de activa y reactiva | un | 0 | 31081481 | 0
AC107 | Suministro, transporte e instalación deTablero para 24 contadores trifásico MOD # 8, Barraje de distribución en cobre electrolitico de 200 Amperios, Breaker 3 x 125 amperios, 230/440VAC 60/25 KA, Minibreaker 2 x 40 amperios, 230VAC, 10 KA, Minibreaker 3 x 40 amperios, 230VAC, 10 KA, Medidor bifásico trifilar 2 fases 3 hilos, EMB 23 medidor parrilla de activa, Medidor trifásico tetrafilar 3 fases 4 hilos, medidor de activa y reactiva | un | 0 | 24718158 | 0
AC108 | Suministro, transporte e instalación de salida de toma doble con polo a tierra (4m) expuesto, 15A, 250V Tipo LEV referencia 5320 ACP y según norma NEMA 5-15R ACP o equivalente, expuesta en tubería EMT de 1/2". Incluye toma, ducto EMT 1/2", conductores de cobre 12 AWG-CU-PE HF FR LC CT-80ºC, caja metálica galvanizada 12*12*5 de sobreponer con tapa suplemento, conectores de conexión y/o empalme, grapa metálica galvanizada doble ala, marcación con pintura de acuerdo a la norma, y demás accesorios necesarios para su correcta instalación. | un | 0 | 154680 | 0
AC109 | Suministro, transporte e instalación de salida de toma doble con polo a tierra (salida promedio 3m), empotrado, 15 A, .LEV ref 5320, 125 V y según la norma NEMA 5-15R, certificación RETIE y pruebas de conformidad UL. Incluye toma, la tapa, cajas 4"x4" con tapa suplemento, ducto pvc de 3/4", conectores de conexión y empalme, adaptadores terminales, curvas, pega pvc, tornillos, conductores de cobre 12 AWG-CU-PE HF FR LC CT-80ºC, obra civil, y demás accesorios y elementos para su correcta instalación y funcionamiento.(Salida promedio de 3 m). | un | 0 | 95418.0033 | 0
AC110 | Suministro, transporte e instalación de salida de toma doble para alumbrado a nivel de cielo, con polo a tierra (salida promedio 3m) expuesto, 10A, 250V Tipo LEV referencia 5320 ACP y según norma NEMA 5-15R ACP o equivalente, expuesta en tubería EMT de 1/2". Incluye toma, ducto EMT 1/2", conductores de cobre 12 AWG-CU-PE HF FR LC CT-80ºC, caja metálica galvanizada 12*12*5 de sobreponer con tapa suplemento, conectores de conexión y/o empalme, grapa metálica galvanizada doble ala, marcación con pintura de acuerdo a la norma, y demás accesorios necesarios para su correcta instalación. | un | 0 | 135506 | 0
AC111 | Suministro, transporte e instalación de salida para lampara de emergencia en toma doble con polo a tierra (4m) expuesto para 15A, 127V Tipo LEV referencia 5320 ACP y según norma NEMA 5-15R ACP o equivalente, expuesta en tubería EMT de 1/2". Incluye toma, ducto EMT 1/2", conductores de cobre 12 AWG-CU-PE HF FR LC CT-80ºC, caja metálica galvanizada 12*12*5 de sobreponer con tapa suplemento, conectores de conexión y/o empalme, grapa metálica galvanizada doble ala, marcación con pintura de acuerdo a la norma, y demás accesorios necesarios para su correcta instalación | mt | 0 | 154680 | 0
AC112 | Suministro, transporte e instalación de acometida hacia planta de emergencia del sistema eléctrico 3N°1/0+1N°1/0+1N°4 aluminio serie 8000 HF FR LS TC 600V 75ºC. incluye todo lo necesario para su correcta instalación y puesta en funcionamiento | un | 0 | 154513 | 0
AC113 | Suministro, transporte e instalación de acometida modulos 5, 6, 7 y 8 6N°2/0+2N°1/0 aluminio serie 8000 HF FR LS TC 600V 75ºC. incluye todo lo necesario para su correcta instalación y puesta en funcionamiento | un | 0 | 298250 | 0
AC114 | Suministro, transporte e instalación de acometida Módulo 1 al 4 6N°4/0+2N°2/0+1N°2 aluminio serie 8000 HF FR LS TC 600V 75ºC. incluye todo lo necesario para su correcta instalación y puesta en funcionamiento | un | 0 | 357750 | 0
AC115 | Suministro, transporte e instalación de acometida hacia gabinete zonas comunes 3N°4/0+1N°2/0 aluminio serie 8000 HF FR LS TC 600V 75ºC. incluye todo lo necesario para su correcta instalación y puesta en funcionamiento | un | 0 | 465584 | 0
AC116 | Suministro, transporte e instalación de acometida trifásica en cables 3No6(F) + 1No6(N) + 1No6(T) aluminio serie 8000 HF FR LS TC 600V 75ºC. Incluye todo lo necesario para su correcto | un | 0 | 36820 | 0
AC117 | Suministro, transporte e instalación de acometida bifasica en cables 2No6(F) + 1No6(T) + 1No10(T) aluminio serie 8000 HF FR LS TC 600V 75ºC.Incluye todo lo necesario para su correcto. | m | 0 | 32838 | 0
AC118 | Suministro, transporte e instalación de luminaria SYLVANIA P26829 LED BALA 30W NW UNV JUPITER o similar, INCLUYE Cable encauchetado 3x14 AWG(promedio de 100 cm) libre de halógenos, clavija con polo a tierra, elementos de fijación según norma NRS-10, ANDAMIOS CERTIFICADOS y demás accesorios para su correcta instalación. La luminaria completa debe cumplir las últimas disposiciones del RETILAP y el RETIE se debe entregar curva fotométrica certificada del fabricante. | m | 0 | 272432.353 | 0
AC119 | Suministro, transporte e instalación de reflector P28640-19 LED REFLECTOR JETA 70W DL 70 100-240 6300 6500 90 25H/IP65 o similar con fotocelda, INCLUYE Cable encauchetado 3x14 AWG(promedio de 100 cm) libre de halógenos, clavija con polo a tierra, elementos de fijación según norma NRS-10, ANDAMIOS CERTIFICADOS y demás accesorios para su correcta instalación. La luminaria completa debe cumplir las últimas disposiciones del RETILAP y el RETIE se debe entregar curva fotométrica certificada del fabricante. | un | 0 | 311778.5805 | 0
AC120 | Suministro, transporte e instalación de salida de sensor de movimiento (salida promedio 3m),REF ODCOS-I1W de Levitón ó equivalente, en tubería EMT de 3/4" expuesta. Incluye sensor de movimiento para techo 360°, alcance 6 m, caja 12*12*5 Cm con tapa suplemento , ducto EMT de 3/4", conectores de conexión y empalme, adaptadores terminales, curvas, chazos, tornillos, abrazaderas, CABLES libre de Halógenos 12 AWG CU HF FR LS TC 750V 80°C , y demás accesorios y elementos para su correcta instalación y funcionamiento. | un | 0 | 294873.3454 | 0
AC121 | Suministro, transporte e instalación de luminaria para suspender P28388-36 LED HIGH BAY HBL3 110W CW 110 120-277 15200 5000 138 50H/IP20 ó Equivalente. Incluye cable encauchetado 3x14 AWG(promedio de 100 cm), clavija con polo a tierra, prensaestopa, elementos de fijación según norma NRS-10, ANDAMIOS CERTIFICADOS y demás accesorios para su correcta instalación. La luminaria completa debe cumplir las últimas disposiciones del RETILAP y el RETIE se debe entregar curva fotométrica certificada del fabricante .(Archivo digital. ies) | un | 0 | 438260.625 | 0
AC122 | Desmonte y transporte de transformador monofásico de 37,5 KVA , y reintegro donde indique epm.Incluye cualquier equipo o grúa que sea requerido para llevara a cabo la actividad. Incluye prueba VLF de aislamiento | un | 0 | 2926933.2 | 0
AC123 | Desmonte y transporte desconectadores monopolares para 13.2 kV en cruceta volada de 2400 mm y reintegro donde indique epm, según norma de epm RA2-010 . Incluye cualquier equipo o grúa que sea requerido para llevara a cabo la actividad. | un | 0 | 1244760.288 | 0
AC124 | Suministro, transporte e instalación de luminaria para sobreponer LED HERMÉTICA 50 W DL P24359 de Sylvania ó Equivalente, INCLUYE Cable encauchetado 3x14 AWG(promedio de 100 cm), clavija con polo a tierra, prensaestopa, elementos de fijación según norma NRS-10, ANDAMIOS CERTIFICADOS y demás accesorios para su correcta instalación. La luminaria completa debe cumplir las últimas disposiciones del RETILAP y el RETIE se debe entregar curva fotométrica certificada del fabricante .(Archivo digital. ies) | un | 0 | 246365.885 | 0
AC125 | Suministro, transporte e instalación de toma de seguridad -3 polos + tierra, 5H, tipo IP44; 32 amperios, 120 Voltios, grado de protección IP44, para incrustar en caja. Incluye caja metálica galvanizada, terminales, anillo de identificación, fijación, conectores y demás accesorios necesarios para su correcta instalación.(para bypass de sistema regulado a UPS) | un | 0 | 129351.586 | 0
AC126 | Suministro, transporte e instalación de clavija de seguridad -3 polos+tierra, 5H, tipo VCP; 32 amperios, 120 Voltios, grado de protección IP44. Incluye: accesorios necesarios para su correcta instalación. | un | 0 | 152940.0875 | 0
AC127 | Suministro, transporte e instalación de Norma de epm RA2-010 desconectadores monopolares para 13.2 kV en cruceta volada de 2400 mm . Incluye: cualquier equipo o grúa que sea requerido para llevar a cabo la actividad. (se adjunta norma para mayor claridad. | un | 0 | 2306261.825 | 0
AC128 | Suministro e instalación de cable encauchetado 3No14 AWG CU HF FR LS TC 600V cobre - 90ºC.por canaleta, Incluye empalme, correas de amarre y demás accesorios necesarios para su correcta instalación. | un | 0 | 19339.007 | 0
AC129 | Suministro, transporte e instalación de alimentador en 3No12AWG CU HF FR LS TC 600V cobre - 90ºC. | m | 0 | 18519.1825 | 0
AC130 | Suministro, transporte e instalación de alimentador en 3No10 AWG CU HF FR LS TC 600V cobre - 90ºC. | m | 0 | 24085.078 | 0
AC131 | Suministro, transporte e instalación de tubería metálica EMT diámetro 1". N para alimentación a tableros de locales y luminarias en cubierta de 70 W Incluye adaptadores, uniones, curvas, grapas doble ala pintura de identificación, resanes en mortero 1:4 y demás accesorios necesarios para su correcta instalación. | m | 0 | 32395 | 0
AC132 | Suministro, transporte e instalación de salida de toma doble para alumbrado a nivel de cielo, con polo a tierra (salida promedio 3m) expuesto, 20A, 240V Tipo LEV referencia 5-20R o similar, ACP y según norma NEMA o equivalente, expuesta en tubería EMT de 1". Incluye toma, ducto EMT 1", conductores de cobre 12 AWG-CU-PE HF FR LC CT-80ºC, caja metálica galvanizada 12*12*5 de sobreponer con tapa suplemento, conectores de conexión y/o empalme, grapa metálica galvanizada doble ala, marcación con pintura de acuerdo a la norma, y demás accesorios necesarios para su correcta instalación. Para iluminacrias 70W | m | 0 | 439235 | 0
AC133 | Suministro transporte e instalacion de cablofil 10x5.4 cm legrand o su equivalente para cableado de datos el cual incluye soporte y fijaciones y todo lo necesario para su correcta instalacion. | un | 0 | 176210 | 0
AC134 | Construcción y montaje de estructura metálica con perfileria tipo PERFILERIA TIPO IPE, HEA, PHR-C, PTE para elementos de cubierta, fachada, rampas o áreas de circulación metálicas, según diseño. Incluye: suministro y transporte de láminas, platinas, uniones, soldaduras de acabado o presentación, anclajes y pernos a estructura de concreto y madera. Todos los elementos deben llevar dos manos de pintura anticorrosiva, (2) dos manos de esmalte base aceite mate, color por definir, ensayos a soldaduras, anticorrosivos y pinturas, obra falsa y todo el equipo y la herramienta necesaria para el montaje. | 0 | 0 | 0 | 0
#REF! | #REF! | #REF! | #REF! | #REF! | #REF!
#REF! | #REF! | #REF! | #REF! | #REF! | #REF!
#REF! | #REF! | #REF! | #REF! | #REF! | #REF!
#REF! | #REF! | #REF! | #REF! | #REF! | #REF!
#REF! | #REF! | #REF! | #REF! | #REF! | #REF!
#REF! | #REF! | #REF! | #REF! | #REF! | #REF!
#REF! | #REF! | #REF! | #REF! | #REF! | #REF!
#REF! | #REF! | #REF! | #REF! | #REF! | #REF!
#REF! | #REF! | #REF! | #REF! | #REF! | #REF!
#REF! | #REF! | #REF! | #REF! | #REF! | #REF!
#REF! | #REF! | #REF! | #REF! | #REF! | #REF!
#REF! | #REF! | #REF! | #REF! | #REF! | #REF!
#REF! | #REF! | #REF! | #REF! | #REF! | #REF!
#REF! | #REF! | #REF! | #REF! | #REF! | #REF!
#REF! | #REF! | #REF! | #REF! | #REF! | #REF!
#REF! | #REF! | #REF! | #REF! | #REF! | #REF!
#REF! | #REF! | #REF! | #REF! | #REF! | #REF!
#REF! | #REF! | #REF! | #REF! | #REF! | #REF!
#REF! | #REF! | #REF! | #REF! | #REF! | #REF!
#REF! | #REF! | #REF! | #REF! | #REF! | #REF!
#REF! | #REF! | #REF! | #REF! | #REF! | #REF!
#REF! | #REF! | #REF! | #REF! | #REF! | #REF!
#REF! | #REF! | #REF! | #REF! | #REF! | #REF!
#REF! | #REF! | #REF! | #REF! | #REF! | #REF!
#REF! | #REF! | #REF! | #REF! | #REF! | #REF!
#REF! | #REF! | #REF! | #REF! | #REF! | #REF!
#REF! | #REF! | #REF! | #REF! | #REF! | #REF!
#REF! | #REF! | #REF! | #REF! | #REF! | #REF!
#REF! | #REF! | #REF! | #REF! | #REF! | #REF!
#REF! | #REF! | #REF! | #REF! | #REF! | #REF!
#REF! | #REF! | #REF! | #REF! | #REF! | #REF!
#REF! | #REF! | #REF! | #REF! | #REF! | #REF!
#REF! | #REF! | #REF! | #REF! | #REF! | #REF!
#REF! | #REF! | #REF! | #REF! | #REF! | #REF!
#REF! | #REF! | #REF! | #REF! | #REF! | #REF!
#REF! | #REF! | #REF! | #REF! | #REF! | #REF!
#REF! | #REF! | #REF! | #REF! | #REF! | #REF!
#REF! | #REF! | #REF! | #REF! | #REF! | #REF!
#REF! | #REF! | #REF! | #REF! | #REF! | #REF!
#REF! | #REF! | #REF! | #REF! | #REF! | #REF!
#REF! | #REF! | #REF! | #REF! | #REF! | #REF!
#REF! | #REF! | #REF! | #REF! | #REF! | #REF!
#REF! | #REF! | #REF! | #REF! | #REF! | #REF!
#REF! | #REF! | #REF! | #REF! | #REF! | #REF!
#REF! | #REF! | #REF! | #REF! | #REF! | #REF!
#REF! | #REF! | #REF! | #REF! | #REF! | #REF!
#REF! | #REF! | #REF! | #REF! | #REF! | #REF!
#REF! | #REF! | #REF! | #REF! | #REF! | #REF!
#REF! | #REF! | #REF! | #REF! | #REF! | #REF!
#REF! | #REF! | #REF! | #REF! | #REF! | #REF!
#REF! | #REF! | #REF! | #REF! | #REF! | #REF!
#REF! | #REF! | #REF! | #REF! | #REF! | #REF!
#REF! | #REF! | #REF! | #REF! | #REF! | #REF!
#REF! | #REF! | #REF! | #REF! | #REF! | #REF!
#REF! | #REF! | #REF! | #REF! | #REF! | #REF!
#REF! | #REF! | #REF! | #REF! | #REF! | #REF!
#REF! | #REF! | #REF! | #REF! | #REF! | #REF!
#REF! | #REF! | #REF! | #REF! | #REF! | #REF!
#REF! | #REF! | #REF! | #REF! | #REF! | #REF!
#REF! | #REF! | #REF! | #REF! | #REF! | #REF!
#REF! | #REF! | #REF! | #REF! | #REF! | #REF!
#REF! | #REF! | #REF! | #REF! | #REF! | #REF!
#REF! | #REF! | #REF! | #REF! | #REF! | #REF!
#REF! | #REF! | #REF! | #REF! | #REF! | #REF!
#REF! | #REF! | #REF! | #REF! | #REF! | #REF!
#REF! | #REF! | #REF! | #REF! | #REF! | #REF!
SUBTOTAL CAPITULO OBRA CONTRACTUAL |  |  |  | 0 | #REF!
A.I.U. 24% |  |  | 24% | 0 | #REF!
COSTO TOTAL CON AU |  |  | 24% | 0.24 | #REF!
PLAN DE MANEJO AMBIENTAL (PMA)
ITEM | DESCRIPCIÓN | UNIDAD |  | 0
1 | PROGRAMA / PROYECTO GESTIÓN AMBIENTAL |  |  | 0
1.1 | CUMPLIMIENTO DE REQUISITOS LEGALES |  |  | VR.UNITARIO
1.1.1 | TRAMITE DE PERMISO DE OCUPACIÓN DE CAUCE | UN | 0 | 0 | 0
1.2 | MANEJO Y DISPOSICION FINAL DE RESIDUOS SOLIDOS CONVENCIONALES Y ESPECIALES |  |  | 0
1.2.1 | JUEGO DE TRES RECIPIENTES O CANECAS DE 55 GALONES INCLUYE IVA | UN | 0 | 0 | 0
1.2.2 | JUEGO DE TRES CANECAS O RECIPIENTES DE 5 GALONES (PARA CAMPAMENTO Y FRENTE DE OBRA) INCLUYE IVA | UN | 0 | 0 | 0
1.2.3 | BOLSAS POLIETILENO ALTA DENSIDAD (PAQUETE 100 UNIDADES DE 100 X 100). INCLUYE IVA | UN | 0 | 300000 | 0
1.2.4 | BOLSAS POLIETILENO ALTA DENSIDAD (PAQUETE 100 UNIDADES DE 24X24) INCLUYE IVA | UN | 0 | 108050 | 0
1.2.5 | DISPOSICIÓN DE RESIDUOS PELIGROSOS Y ESPECIALES CON EMPRESAS CERTIFICADAS | MES | 0 | 18000 | 0
1.3 | SEÑALIZACIÓN FRENTES DE OBRASY SITIOS TEMPORALES (DEMARCACIÓN DE ÁREAS DE TRABAJO Y CENTROS DE ACOPIO) |  |  | 11200
1.3.1 | TELA VERDE ZARÁN DE H=2,50 Y ESTACONES REDONDOS A CADA 1,50 M | M | 0 | 250000 | 0
1.3.2 | BALIZAS CON BANDAS REFLECTIVAS. (INCLUYE IVA) | UN | 0 | 0 | 0
1.3.3 | CINTA SEÑALIZACIÓN CALIBRE 4, 12 CM DE ALTO, COLOR NARANJA - BLANCO O AMARILLO- NEGRO, DE 500 M. (INCLUYE IVA) | ROLLO | 0 | 14012 | 0
1.4 | PROYECTO DE MANEJO INTEGRAL DE MATERIALES DE CONSTRUCCION Y MANEJO DE FUENTES DE EMISIONES ATMOSFÉRICAS |  |  | 44100
1.4.1 | HUMECTACIÓN DE VÍA/ÁREAS DE TRABAJO PARA CONTROL DE MATERIAL PARTICULADO (INCLUYE IVA) | DÍA | 0 | 24900 | 0
1.4.2 | TELERAS 1,35M X 0,90 M | UN | 0 | 0 | 0
1.4.3 | LAVADERO DE LLANTAS | UN | 0 | 60000 | 0
1.4.4 | PLÁSTICO NEGRO POLIETILENO DE GRUESO CALIBRE, (150 M, CALIBRE 3.5 ANCHO DE 3 M). | ROLLO | 0 | 0 | 0
1.5 | MANEJO DE RESIDUOS LÍQUIDOS DOMÉSTICOS E INDUSTRIALES |  |  | 0
1.5.1 | KIT DE EMERGENCIA PARA DERRAMES | UN | 0 | 569900 | 0
0 | SUBTOTAL GESTIÓN AMBIENTAL |  | 0 | 0 | 0
2 | PROGRAMA DE SEGURIDAD Y SALUD EN EL TRABAJO |  |  | 150000
2.1 | DOTACIÓN DE CAMPAMENTOS /INSTALACIONES PROVISIONALES |  |  | 0
2.1.1 | SEÑALES DE CAMPAMENTO - AVISOS EN POLIETILENO DE 30 X 50 CM (INCLUYE IVA) | UN | 0 | 0 | 0
2.1.2 | CAMILLA EMERGENCIA POLIETILENO 185X45CM (INCLUYE IVA) | UN | 0 | 0 | 0
2.1.3 | EXTINTOR ABC 20 LB (INCLUYE IVA) | UN | 0 | 12900 | 0
2.1.4 | BOTIQUÍN CRUZ ROJA DE PRIMEROS AUXILIOS REF. 115 EN LONA | UN | 0 | 120000 | 0
2.2 | IMAGEN INSTITUCIONAL |  |  | 79900 | 0
2.2.1 | LONA PARA VEHÍCULO (VOLQUETA O CAMIÓN) DE 1,50 X 0,80 M, IMPRESIÓN INJEKT RESISTENTE A LA INTEMPERIE | UN | 0 | 60000 | 0
2.2.2 | CARNÉ PERSONAL. | UN | 0 | 0 | 0
0 | SUBTOTAL GESTIÓN SEGURIDAD Y SALUD EN EL TRABAJO |  |  | 0 | 0
3 | GESTIÓN SOCIAL |  |  | 0 | 0
3.1 | INFORMACIÓN Y DIVULGACIÓN |  | 0 | 0 | 0
3.1.1 | PRODUCTOS DE LITOGRAFIA: AFICHES, VOLANTES, PLEGABLES, FORMATOS. | UN | 0 | 0 | 0
3.1.2 | BUZÓN PQRS EN ACRÍLICO SEGÚN DISEÑO SUMINISTRADO POR LA ENTIDAD (0,35M*0,45M) | UN | 0 | 0 | 0
3.1.3 | REUNIONES, TALLERES INFORMATIVOS Y DE SOCIALIZACIÓN CON LA COMUNIDAD AFECTADA POR EL PROYECTO. INICIO, AVANCE Y FIN DE OBRA. INCLUYE LOGÍSTICA Y REFRIGERIOS. | UN | 0 | 150 | 0
0 | SUBTOTAL GESTIÓN SOCIAL |  | 0 | 50000 | 0
4 | OTROS COMPONENTES AMBIENTALES |  | 0 | 200000 | 0
0 | 0 | 0 | 0 | 0 | 0
0 | 0 | 0 | 0 | 0 | 0
0 | 0 | 0 | 0 | 0 | 0
0 | PLAN DE MANEJO DE TRÁNSITO (PMT)
1. DISPOSITIVOS DE CONTROL |  |  | 0 | 0 | 0
1.1 | BARRICADAS | UN | 0 | 0 | 0
1.2 | PALETAS DE PARE Y SIGA | UN | 0 | 0 | 0
1.3 | DELINEADORES TUBULARES (COLOMBINAS) | UN | 0 | 350000 | 0
1.4 | CINTA PLASTICA PELIGRO NO PASE | ML | 0 | 23400 | 0
2. SEÑALIZACION |  |  | 0 | 104000 | 0
2.1 | SEÑALIZACION PRIMER NIVEL (PASAVIAS EN TELA) | UN | 0 | 38870 | 0
2.2 | SEÑAL VERTICAL DE PRIMER Y SEGUNDO NIVEL | UN | 0 | 0 | 0
2.3 | SEÑALES MOVILES DE APROXIMACION | UN | 0 | 0 | 0
3. EQUIPOS VARIOS |  |  | 0 | 0 | 0
3.1 | CHALECOS REFLECTIVOS | UN | 0 | 201500 | 0
3.2 | VOLANTES INFORMATIVOS | UN | 0 | 0 | 0
3.3 | PITOS PARA AUXILIARES DE TRANSITO | UN | 0 | 20000 | 0
3.4 | PAPELERIA E INFORMES | MES | 0 | 500 | 0
3.5 | IMPRESORA EN OBRA (ALQUILER) | MES | 0 | 10000 | 0
4. PERSONAL |  |  | 0 | 50000 | 0
4.1 | AUXILIAR PARE-SIGA | MES | 0 | 81000 | 0
0 | SUBTOTAL PMT | 0 | 0 | 0 | 0
0 | PLAN DE APLICACIÓN DEL PROTOCOLO DE SEGURIDAD EN LA OBRA |  |  | 1762540
1 | Termómetro digital infrarrojo | Un | 0 | 0 | 0
2 | Bomba de espalda | Un | 0 | 0 | 0
3 | Alcohol antiséptico al 70% | Lt | 0 | 160000 | 0
4 | Gel antibacterial | Lt | 0 | 140000 | 0
5 | Jabón líquido antibacterial | Lt | 0 | 13000 | 0
6 | Hipoclorito de uso doméstico | Lt | 0 | 11000 | 0
7 | Tapabocas reutilizable en tela | Un | 0 | 7000 | 0
8 | Guantes de nitrilo | Par | 0 | 1100 | 0
9 | Inspector Seguridad y Salud en el Trabajo (Si no se cuenta con inspector o tecnólogo SST en AIU) | Mes | 0 | 2000 | 0
0
0
ACTIVIDADES QUE NO SE EJECUTAN |  |  |  |  | #REF!
Las partes dejan constancia de lo siguiente:
1. Se ha mantenido el objeto del contrato.
2. Se conservan las condiciones técnicas para la ejecución del contrato.
3. Se han respetado las ventajas económicas ya otorgadas al contratista.
4. Se han guardado para ambas partes el equilibrio financiero.
5. el item 7.1 se ajusta en precio según acta de reajuste firmada el 30 md enoviembre
________________________________________________________ |  |  | _____________________________________________
Director de Obra |  |  | Director de Interventoría
Claudia Celeny Londoño Escobar |  |  | Ana María Marquez
Note on F644: Claudia: Se debió ajustar por según
Note on F1338: Claudia: Se debió ajustar por según

## Solic. fact. electr
SOLICITUD DE FACTURACION ELECTRONICA
Código: 01 | Versión: 01 | Fecha: 21/07/2021 | Página 1
CONTRATANTE: | EMPRESA DESARROLLO URBANO- EMDUCE
NIT: | 901.105.143-5
CONTRATISTA: | HR CONSTRUCTORA S.A.S
NIT: | 800.061.920-4
CONTRATO: | CONTRATO DE OBRA 2022.038
OBJETO: | MODERNIZACIÓN DE LA PLAZA DE MERCADO DEL MUNICIPIO DE LA CEJA DEL TAMBO
PERIODO: | DEL 26 DE JUNIO AL 31 DE JULIO DE 2023
VALOR FACTURA: | TOTAL |  | 538275525.53
OBSERVACIONES: | Factura correspondiente a |  | ACTA 1 (GOB) | 0
Enviar con copia a emduceinfo@gmail.com
El director de obra hace constar que la información aquí presentada y el periodo mencionado están revisados y aprobados, por tal motivo se autoriza la generación de la facturación electrónica.
Para constancia se expide el presente certificado |  | 2023-10-03
DIRECTOR DE OBRA: | CLAUDIA CELENY LONDOÑO ESCOBAR
Cargo | NOMBRE |  | Firma

## IBC-Descuentos
IBC - DESCUENTO | [15 empty] | ADMINISTRACION PRESENSENTADA
ITEM | ACTIVIDAD | UNID. | SUELDO Y/O TARIFA MENSUAL PROPUESTO | % DEDICACION | SUELDO Y/O TARIFA MENSUAL PROPUESTO SEGÚN % DEDICACION | FACTOR MULTIPLICADOR PREST. SOCIALES | SUELDO Y/O TARIFA MENSUAL DEVENGADO | VR. UNIT. | DESCUENTOS MES DE JULIO
1.0.0 | PRELIMINARES | [7 empty] | COMIENZO | FIN PERIODO | 2023-07-31 |  | DESC.DIAS | SUELDO Y/O TARIFA MENSUAL | VLR A DESCONTAR
A | COSTOS DIRECTOS DE PERSONAL | [9 empty] | DIAS MES | DIAS COTIZADOS
1 | Personal Profesional :
1 | Director/Residente
1.1 | Director de obra CLAUDIA CELENY LONDOÑO ESCOBAR (del 17/02/2022 - ACTUALMENTE) | 1 | 4500000 | 50% | 2250000 | 3740677.9 | 6500000 | 1 | 2023-07-01 | 2023-07-31 | 30 | 30 | 0 | 3740677.9 | 0
2 | Residente de OBRA
2.1 | Residente ISABEL RAMIREZ (DEL 01/04/2023 -ACTUALMENTE) TELVA GALVAN (15/01/2023-31/03/2023) NELSON JULIAN CANCELADO (16/11/2022-14/01/2023) GERMAN VILLOTA (10/10/2022 al 15/11/2022) LUIS FERNANDO MORALES DOTOR (28/03/2022 - 9/10/2022) ISABEL RAMIREZ (DEL 17/02/2022 - 27/03/2022) | 1 | 4005185 | 100% | 4005185 | 6625131.7094 | 8000000 | 1 | 2023-07-01 | 2023-07-31 | 30 | 30 | 0 | 6625131.7094 | 0
2.2 | Auxiliar de Residencia SANTIAGO ARBOLEDA (DEL1/04/2023 -ACTUALMENTE) ISABEL RAMIREZ (DEL 28/02/2023 -31/03/2023) JULIAN AGUIRRE (DEL 25/09/2022-28/02/2023) JUAN MANUEL MEJIA (DEL 28/03/2022-24/09/2022) EDWIN BOLAÑOS (DEL 17/02/2022 - 27/03/2022) | 1 | 2700000 | 100% | 2700000 | 4471626 | 4005185 | 1 | 2023-07-01 | 2023-07-31 | 30 | 30 | 0 | 4471626 | 0
3 | Personal técnico
3.1 | Profesional del área ambiental NATALIA ACEVEDO (DEL 23/03/2023 - ACTUALMENTE) FEDERICO ZAPATA TORDECILLAS (8/02/2023-22/03/2023) SARA ROMAN (1/05/2022 - 8/02/2023) NATALIA ACEVEDO (DEL 17/02/2022 - 30/04/2022) | 1 | 3600000 | 60% | 2160000 | 3585125 | 2160000 | 1 | 2023-07-01 | 2023-07-31 | 30 | 30 | 0 | 3585125 | 0
3.2 | Profesional del área social DANIELA RESTREPO (DEL 17/02/2022 - ACTUALMENTE) | 1 | 3600000 | 60% | 2160000 | 3585125 | 2160000 | 1 | 2023-07-01 | 2023-07-31 | 30 | 30 | 0 | 3585125 | 0
3.3 | Tecnólogo en seguridad y salud en el trabajo ELIZABETH OROZCO OSSA (DEL 4/04/2022 - ACTUALMENTE) YENIFER MONTOYA (DEL 17/02/2022 - 3/04/2022) | 1 | 2080000 | 100% | 2080000 | 3438247 | 2080000 | 1 | 2023-07-01 | 2023-07-31 | 30 | 30 | 0 | 3438247 | 0
0
[9 empty] | TOTAL VALOR DESCUENTO | [5 empty] | 0
1.6625
| DIRECTOR CONTRATISTA |  |  |  |  | DIRECTOR INTERVENTORIA

## check list - EMDUCE
LISTA DE CHEQUEO DOCUMENTOS PARA PAGO PARCIAL CONTRATO DE OBRA
No Contrato: 2022.038 | Contratista: HR CONSTRUCTORA S.A.S | C. C. ó NIT: 800.061.920-4
DOCUMENTOS |  |  | Cumple
|  |  | SI | NO | N/A
Informes de obra
Acta de cantidades contractuales (Aprobada por la secretaría de planeación) |  |  | X
Certificado de paz y salvo de pago a parafiscales y seguridades sociales |  |  | X
Planilla de seguridad social ( De los meses de ejecución del contrato) |  |  | X
Si el contrato es con persona natural se recuerda que se debe pagar sobre el 40% del valor del contrato, o enviar certificado expedido por el contador sobre el valor de la utilidad de obra, el valor mínimo para cotizar la base de seguridad social debe ser mínimo 1 SMMLV y como máximo 25 SMMLV (Al final de contrato todas las seguridades sociales deben sumar el 40% del valor del contrato)
Para el tema del FIC (Fondo de industria de la construcción SENA) deberán aportar el comprobante del pago o en su defecto un certificado firmado por el representante legal donde se compromete a pagar este rubro antes de la liquidación del contrato.
Certificado bancario
Borrador de la factura (Hasta tener los recursos en la cuenta de designación específica)
NOTA: Los documentos deberán ser entregados en forma digital y física legajados en una carpeta de cartón oficio, y en el orden estipulado en esta lista de chequeo.

## Hoja1 (hidden)
|  |  | Código:FM- 102 |  |  |  | Versión:00
|  |  | Fecha:13-03-2017 |  |  |  | Pagina: 1 de 1
FICHA INFORMATIVA FINANCIERA PROCESOS DE EJECUCIÓN
CONTRATO DE OBRA No. AP 3302-137 DE 2022 |  | CONTRATISTA: |  |  |  |  | Contrato interadministrativo: |  | Profesional Contratado para Coordinación Ejecución EDU:
NEYLL MUÑOZ
OBJETO:
Otrosi No:
Plazo (días) |  | Valor pesos ($) |  |  | Fechas
Inicial |  | Inicial |  | 15846573783 | Inicio |  |  | Suspensión | 2022-08-25
Suspensión
Ampliación Nº 1 |  | Adición N°1: |  | 0 | Terminación inicial |  | 1900-02-06 | Reanudó | 2022-10-03
Ampliación Nº 2 |  | Adición N°2: |  | 0
Ampliacion N° 3 |  | ANTICIPO |  | 0
Ampliacion N° 4
Total | 0 | Total |  | 15846573783 |  |  | 5400000000 | Termina Def | 0
Descripción | Fecha | Valor Ejecutado (A) | Reajuste (B) | Anticipo -Amortización | Saldo Anticipo | Saldo Presupuesto | %Ppto Ejecutado ( C ) = (A+B)/PRESUPUESTO | Plazo Ejecutado ( D ) | % Avance del Contrato ( E )
ACTA DE PAGO Nº1 |  | #REF! |  | #REF! | #REF! | #REF! | #REF! | 1 | #DIV/0!
ACTA DE PAGO Nº2 |  | #REF! |  | #REF! | #REF! | #REF! | #REF! | 1 | #DIV/0!
ACTA DE PAGO Nº3 |  | #REF! |  | #REF! | #REF! | #REF! | #REF! | 1 | #DIV/0!
ACTA DE PAGO Nº4 |  | #REF! |  | #REF! | #REF! | #REF! | #REF! | 1 | #DIV/0!
ACTA DE PAGO Nº5 |  | #REF! |  | #REF! | #REF! | #REF! | #REF! | 1 | #DIV/0!
ACTA DE PAGO Nº6 |  | #REF! |  | #REF! | #REF! | #REF! | #REF!
ACTA DE PAGO Nº7 | [5 empty] | #REF! | 0%
ACTA DE PAGO Nº8 | [5 empty] | #REF! | 0%
ACTA DE PAGO Nº9 | [5 empty] | #REF! | 0%
ACTA DE PAGO Nº10 | [5 empty] | #REF! | 0%
ACTA DE PAGO Nº11 | [5 empty] | #REF! | 0%
ACTA DE PAGO Nº12 | [5 empty] | #REF! | 0%
#REF!
#REF!
#REF!
#REF!
Subtotal Acumulado (F) |  | #REF! | 0 | #REF! | #REF! | #REF! | #REF! | 1 | #DIV/0!
RELACIÓN DE DESCUENTOS | [6 empty] | 47.71%
Descuento por administración no ejecutada Acta 1 | [5 empty] | 4169747.0051 |  |  | Ajuste Porcentaje por Adición
Subtotal Descuento (G) |  | 0 |  |  |  | 4169747.0051 | 0.02631%
Total Acumulado (F + G) |  | #REF! | 0 | 0 | 0 | #REF! | #REF! | 1 | #DIV/0!
INDICADORES |  |  | Sin Descuento | con Descuento
PORCENTAJE PRESUPUESTO EJECUTADO ( C ) |  |  | #REF! | #REF!
VALOR PAGADO DEL CONTRATO ( A+B ) |  |  | #REF! | #REF!
PLAZO EJECUTADO DEL CONTRATO ( D ) |  |  | 1 | 1 |  |  |  | FIRMA -COORDINADOR
PORCENTAJE DE AVANCE DEL CONTRATO ( E ) |  |  | #DIV/0! | #DIV/0!
Vo.Bo.