## Presupuesto
PROYECTO
“Desarrollo de las obras complementarias para la terminación de la nueva sede de la Institución Educativa Normal Superior Señor de los Milagros en el Municipio de San Pedro de los Milagros
LOCALIZACIÓN
SAN PEDRO DE LOS MILAGROS - ANTIOQUIA
Item | Descripción | Unidad | PRESUPUESTO FEB 2023 |  |  | PRESUPUESTO MAYO 2022 |  |  | DIFERENCIA
|  |  | Cantidad | Valor unitario | Valor parcial | Cantidad | Valor unitario | Valor parcial
1 | PRELIMINARES
1.1 | REPLANTEO
1.1.1 | Localización, Trazado y Replanteo. Se utilizará personal experto con equipo de precisión. Se hará con la frecuencia que lo indique la interventoría. Incluye demarcación con pintura, línea de trazado, corte de piso, libretas y planos. | m2 | 9336.4701 | 1990.4791 | 18584048.6018 | 9336.4701 | 1826.4421 | 17052521.5892 | 1531527.0126
1.1.2 | Construccion, instalacion de campamento provisional, incluye piso en concreto y cubierta en eternit, energia y servicios, dos baños, oficina independiente, cerramiento en madera o similar | und | 1 | 10420582.0298 | 10420582.0298 | 1 | 9725967.4837 | 9725967.4837 | 694614.5461
1.1.3 | Cerramiento en tela verde, o malla de lona(polisombra), con altura minoma de 2mts, base para fijacion de estacones de 0.2*0.2*0.5m en concreto de 1500 psi. Estacones de madera de 2*2", apuntillada y amarrada con alambre | ml | 424.14 | 17656.6133 | 7488875.9439 | 424.14 | 16708.4099 | 7086704.9665 | 402170.9774
3 | CONCRETOS | [7 empty] | 0
3.3.1 | LOSA CUARTO RCI | [7 empty] | 0
3.3.1.1 | Construcción de LOSA MACIZA en concreto premezclado de 21 Mpa.GENERIC FLOOR - 120MM. Incluye malla electrosoldada M188 y todo lo necesario para su correcta ejecución. | m2 | 54 | 274074.8052 | 14800039.5 | 54 | 226131.9934 | 12211127.646 | 2588911.854
3.3.5 | EDIFICIO 4 | [7 empty] | 0
3.3.5.2 | Corte y demolición controlada de losa maciza en concreto con un espesor maximo a demoler de e:0.35m para pase de campana extractora de 0.8*1.1m incluye marcación y localización exacta del punto o vano a ser extruido en demolición. Ademas se incluye el corte pulido del vacío y emparejamiento de las caras de la extrucción, se incluye el corte de varillas de refuerzo de cualquier diametro, el uso de martillo mediano minero demoledor o machín de potencia media. Además el resane del contorno del vacÍo generado en procura de las medidas nominales necesarias para la campana extractora. Se incluye recolección de escombros con acarreo hasta sitio de acopio. Finalmente incluye todos los elementos necesarios para su correcta ejecución. | und | 1 | 646607.9788 | 646608 | 1 | 531256.8525 | 531256.8525 | 115351.1475
3.3.7 | LOSA EN CASETON | [7 empty] | 0
3.3.7.1 | Construcción de LOSA MACIZA DINTEL, en concreto de 21MPa, E=8cm según diseño de casetón, para techos y descargue de canoas ver detalles en plano, incluye refuerzo de barras de refuerzo de 1/2" y 1/4" en su cantidad especificada en APU y todo lo necesario para su correcta ejecución | m2 | 21.1 | 491351.277 | 10367511.9 | 21.1 | 346993.8104 | 7321569.3992 | 3045942.5008
3.3.7.2 | A: “Construcción de LOSA MACIZA DINTEL, en concreto de 21MPa, E=5cm según diseño de casetón, para techos y descargue de canoas ver detalles en plano, incluye refuerzo en malla electrosoldada D-106 en su cantidad especificada en APU y todo lo necesario para su correcto vaciado y ejecución.” | m2 | 13.8245 | 204812.9306 | 2831436.4 | 13.8245 | 155840.3677 | 2154415.1634 | 677021.2366
3.3.8 | LOSA BANCAS ESPACIO PUBLICO | [7 empty] | 0
3.3.8.1 | Suministro y construcción de banca en concreto de 21MPa, pulido sin espaldar, espesor-100mm en zona de jardines, ver detalle del planos arquitectónicos, incluye refuerzo de malla electrosoldada D-106 y acero de refuerzo en la cantidad especificada en APU. Incluye todo lo necesario para el correcto vaciado y ejecución de la actividad | m2 | 52.21 | 174617.6505 | 9116787.5 | 52.21 | 150695.8539 | 7867830.53 | 1248956.97
3.4 | ESCALERAS | [7 empty] | 0
3.4.1 | Construcción de ESCALERAS SOBRE TERRENO en concreto de 21 Mpa., con huella de 0.30 m y contra huella de 0.18 m. Incluye suministro, transporte y la colocación del concreto, formaleta de primera calidad en súper "T" de 19 mm. o su equivalente para acabado a la vista, contrahuellas, moldura chaflán en contrahuellas, vibrado, protección, curado, malla electrosoldada D84, entresuelo en piedra, arenilla y todos los demás elementos necesarios para su correcta construcción, según diseño. | m2 | 46.35 | 320136.2336 | 14838314.4 | 46.35 | 275299.2069 | 12760118.242 | 2078196.158
3.5 | SILLARES | [7 empty] | 0
3.5.1 | Construcción de SILLAR DE BANCA 0.7 m. en concreto de 21 MPa., vaciado en el sitio. Incluye suministro, transporte y colocación del concreto, formaleta en súper T de 19 mm y acero de refuerzo para anclaje y soporte. para acabado a la vista, protección, curado, molduras, biseles, corta goteras y todos los elementos necesarios para su correcta construcción. Según diseño necesarios para su correcta ejecución. Incluye refuerzo en malla electrosoldada D-106 y acero de refuerzo de anclaje. E=100mm | m | 27.504 | 123163.079 | 3387477.3 | 27.504 | 109542.9999 | 3012870.6695 | 374606.6305
3.5.2 | Construcción de SILLAR DE VENTANAS 0.7 m. en concreto de 21 Mpa., vaciado en el sitio. Incluye suministro, transporte y colocación del concreto, formaleta en súper T de 19 mm y acero de refuerzo. para acabado a la vista, protección, curado, molduras, biseles, corta goteras y todos los elementos necesarios para su correcta construcción. Según diseño necesarios para su correcta ejecución. incluye refuerzo en malla electrosoldada D-106.E=100MM | m | 80.7396 | 99565.3467 | 8038866.3 | 80.7396 | 88653.0417 | 7157811.1271 | 881055.1729
3.6 | DINTELES | [6 empty] | 0 | 0
3.6.3 | Construcción de DINTELES RECTO PEQUEÑO, en CONCRETO DE 21 MPa. Incluye suministro, transporte y colocación del concreto, formaleta completa, vibrado, curado, este elemento va revocado o enchapado en el mismo material de la mampostería, el acabado se pagará en el ítem respectivo y todos los elementos necesarios para su correcta ejecución. Incluye refuerzo. | m2 | 0.8624 | 242591.3947 | 209210.8 | 0.8624 | 181723.6008 | 156718.4333 | 52492.3667
3.7 | ENTREPAÑOS | [6 empty] | 0 | 0
3.7.1 | Construcción de ENTREPAÑOS, en CONCRETO DE 21 Mpa. Incluye suministro, transporte y colocación del concreto, formaleta completa, vibrado, curado, este elemento va revocado o enchapado en el mismo material de la mampostería, el acabado se pagará en el ítem respectivo y todos los elementos necesarios para su correcta ejecución. Incluye refuerzo de anclaje en barras de ½” y malla electrosoldada D-106 y todo lo necesario para la correcta ejecución de la actividad. | m2 | 47.69 | 160299.571 | 7644686.5 | 47.69 | 150424.8357 | 7173760.4152 | 470926.0848
5 | MAMPOSTERIA | [6 empty] | 0 | 0
5.1 | SOBRECIMIENTOS | [6 empty] | 0 | 0
5.1.4 | Colocación de GROUTING en concreto de 10.5 Mpa., para relleno de muro no estructural (bloque, tolete o catalán). Incluye suministro y el transporte del concreto, mano de obra, vibrado, protección, curado y todos los demás elementos necesarios para su correcta construcción y funcionamiento. El acero de refuerzo se paga en su respectivo item. | m3 | 5.6896 | 597468.0286 | 3399366.8 | 5.6896 | 456175.8634 | 2595467.9282 | 803898.8718
5.2 | MURO DIVISORIOS | [6 empty] | 0 | 0
5.2.1 | CUARTO RCI | [6 empty] | 0 | 0
5.2.1.4 | Suministro, transporte y colocación de BLOQUE de concreto a la vista DE 12x10x40 cm. color ARENA, que cumpla norma NTC 4026 y 4076. Incluye suministro y transporte de los materiales, mortero de pega 0,25:1:4 (cal:cemento:arena) espesor max=0.01 m, para ranurado o revite, (diseño y aprobación de mezcla para la pega en obra, cumpliendo norma que aplique a este tipo de mezclas) según color indicado por el diseñador, retenedor de agua y ensayos de resistencia para el mortero, lavado final con agua (sin uso de ácido), cortes a máquina (norma Icontec 451,296 y Astm C-652 y C-34), trabas, machones, cuchillas, enrases y todo lo necesario para su correcta construcción y funcionamiento. según diseño con pegas horizontales y verticales de e= 1 cm. Las dilataciones contra estructura y el hidrófugo antigraffiti, se pagará en su ítem respectivo. | m2 | 48.91 | 120592.16 | 5898162.5 | 48.91 | 88025.526 | 4305328.4784 | 1592834.0216
5.2.1.5 | Suministro, transporte y colocación de CHAPA DE BLOQUE de concreto DE 3x10x40 cm. color ARENA expesor 4cm tipo indural o similar, que cumpla norma NTC 4026 y 4076. Incluye suministro y transporte de los materiales, mortero de pega 0,25:1:4 (cal:cemento:arena) espesor max=0.01 m, para ranurado o revite, (diseño y aprobación de mezcla para la pega en obra, cumpliendo norma que aplique a este tipo de mezclas) según color indicado por el diseñador, retenedor de agua y ensayos de resistencia para el mortero, lavado final con agua (sin uso de ácido), cortes a máquina (norma Icontec 451,296 y Astm C-652 y C-34), trabas, machones, cuchillas, enrases y todo lo necesario para su correcta construcción y funcionamiento. según diseño con pegas horizontales y verticales de e= 1 cm. Las dilataciones contra estructura y el hidrófugo antigraffiti, se pagará en su ítem respectivo.. | m2 | 4.1 | 125891.1893 | 516153.9 | 4.1 | 82752.9008 | 339286.8932 | 176867.0068
5.2.2 | EDIFICIO 1 | [6 empty] | 0 | 0
5.2.2.2 | Instalación de ENCHAPE CERÁMICO DE 35x60 cm., Ceramica, samsara,GRIS. Incluye suministro y transporte de los materiales, adhesivo para cerámica tipo pegacor o su equivalente, remate en varilla de PVC intermatex acolillado color blanco y todos los elementos necesarios para su correcta instalación y funcionamiento. | m2 | 83.42 | 96956.6693 | 8088125.4 | 83.42 | 78990.5498 | 6589391.6664 | 1498733.7336
5.2.2.3 | Construccion de muro Basico, ceramica,corona 30*60, blanco, espesor max 1cm.Incluye suministro y transporte de los materiales, adhesivo para cerámica tipo pegacor o su equivalente, remate en varilla de PVC intermatex acolillado color blanco y todos los elementos necesarios para su correcta instalación y funcionamiento. | m2 | 38.37 | 126256.8534 | 4844475.5 | 38.37 | 110007.9664 | 4221005.6696 | 623469.8304
5.2.2.4 | Suministro, transporte y colocación de CHAPA DE BLOQUE de concreto DE 3x10x40 cm. color chocolate espesor 4cm tipo indural o similar, que cumpla norma NTC 4026 y 4076. Incluye suministro y transporte de los materiales, mortero de pega 0,25:1:4 (cal:cemento:arena) espesor max=0.01 m, para ranurado o revite, (diseño y aprobación de mezcla para la pega en obra, cumpliendo norma que aplique a este tipo de mezclas) según color indicado por el diseñador, retenedor de agua y ensayos de resistencia para el mortero, lavado final con agua (sin uso de ácido), cortes a máquina (norma Icontec 451,296 y Astm C-652 y C-34), trabas, machones, cuchillas, enrases y todo lo necesario para su correcta construcción y funcionamiento. según diseño con pegas horizontales y verticales de e= 1 cm. Las dilataciones contra estructura y el hidrófugo antigraffiti, se pagará en su ítem respectivo.. | m2 | 29.336 | 129303.2393 | 3793239.8 | 29.336 | 85957.9508 | 2521662.4444 | 1271577.3556
5.2.2.5 | Suministro, transporte y colocación de CHAPA DE BLOQUE de concreto DE 3x10x40 cm. color arena expesor 4cm tipo indural o similar, que cumpla norma NTC 4026 y 4076. Incluye suministro y transporte de los materiales, mortero de pega 0,25:1:4 (cal:cemento:arena) espesor max=0.01 m, para ranurado o revite, (diseño y aprobación de mezcla para la pega en obra, cumpliendo norma que aplique a este tipo de mezclas) según color indicado por el diseñador, retenedor de agua y ensayos de resistencia para el mortero, lavado final con agua (sin uso de ácido), cortes a máquina (norma Icontec 451,296 y Astm C-652 y C-34), trabas, machones, cuchillas, enrases y todo lo necesario para su correcta construcción y funcionamiento. según diseño con pegas horizontales y verticales de e= 1 cm. Las dilataciones contra estructura y el hidrófugo antigraffiti, se pagará en su ítem respectivo.. | m2 | 42.8617 | 129595.1403 | 5554668 | 42.8617 | 86126.6868 | 3691536.2133 | 1863131.7867
5.2.2.8 | Suministro, transporte y colocación de BLOQUE de concreto a la vista DE 12x10x40 cm. color arena, que cumpla norma NTC 4026 y 4076. Incluye suministro y transporte de los materiales, mortero de pega 0,25:1:4 (cal:cemento:arena) espesor max=0.01 m, para ranurado o revite, (diseño y aprobación de mezcla para la pega en obra, cumpliendo norma que aplique a este tipo de mezclas) según color indicado por el diseñador, retenedor de agua y ensayos de resistencia para el mortero, lavado final con agua (sin uso de ácido), cortes a máquina (norma Icontec 451,296 y Astm C-652 y C-34), trabas, machones, cuchillas, enrases y todo lo necesario para su correcta construcción y funcionamiento. según diseño con pegas horizontales y verticales de e= 1 cm. Las dilataciones contra estructura y el hidrófugo antigraffiti, se pagará en su ítem respectivo. | m2 | 74.1424 | 120592.16 | 8940992.2 | 74.1424 | 88025.526 | 6526423.7615 | 2414568.4385
5.2.2.9 | Suministro, transporte y colocación de BLOQUE de concreto a la vista DE 12x10x40 cm. color chocolate, que cumpla norma NTC 4026 y 4076. Incluye suministro y transporte de los materiales, mortero de pega 0,25:1:4 (cal:cemento:arena) espesor max=0.01 m, para ranurado o revite, (diseño y aprobación de mezcla para la pega en obra, cumpliendo norma que aplique a este tipo de mezclas) según color indicado por el diseñador, retenedor de agua y ensayos de resistencia para el mortero, lavado final con agua (sin uso de ácido), cortes a máquina (norma Icontec 451,296 y Astm C-652 y C-34), trabas, machones, cuchillas, enrases y todo lo necesario para su correcta construcción y funcionamiento. según diseño con pegas horizontales y verticales de e= 1 cm. Las dilataciones contra estructura y el hidrófugo antigraffiti, se pagará en su ítem respectivo. | m2 | 41.017 | 128989.1279 | 5290747.1 | 41.017 | 89620.9915 | 3675984.2072 | 1614762.8928
5.2.2.10 | Suministro, transporte y colocación de BLOQUE de concreto a la vista DE 12x10x40 cm. color gris,tipo indural o similar, que cumpla norma NTC 4026 y 4076. Incluye suministro y transporte de los materiales, mortero de pega 0,25:1:4 (cal:cemento:arena) espesor max=0.01 m, para ranurado o revite, (diseño y aprobación de mezcla para la pega en obra, cumpliendo norma que aplique a este tipo de mezclas) según color indicado por el diseñador, retenedor de agua y ensayos de resistencia para el mortero, lavado final con agua (sin uso de ácido), cortes a máquina (norma Icontec 451,296 y Astm C-652 y C-34), trabas, machones, cuchillas, enrases y todo lo necesario para su correcta construcción y funcionamiento. según diseño con pegas horizontales y verticales de e= 1 cm. Las dilataciones contra estructura y el hidrófugo antigraffiti, se pagará en su ítem respectivo. | m2 | 5.3845 | 120592.16 | 649328.5 | 5.3845 | 81233.3385 | 437400.9113 | 211927.5887
5.2.2.12 | Suministro, transporte e instalación de paneles termoacusticos para division corrediza en aulas de: Sala de bilinguismo y necesidades especiales. El sistema de puertas lo componen 6 cuerpos o mudulos moviles con dimensiones de 1 x 2.75 m. El sistema de corredizo va con las guias en rieles, rodachines necesarios fijados en cubierta (vigas o viguetas) y en piso con el corte necesario sobre el enchape para la instalación del riel o la guia. De esta manera se divide el guardado de las puertas para cada lado en grupo de a 3 cuerpos, solapadas entre sí. o en sistema escondidas. | und | 1 | 37237364 | 37237364 | 1 | 30073128 | 30073128 | 7164236 | vidrio Laminado 5*5 con película de seguridad intermedia de 4 micras
5.2.2.13 | Suministro, transporte e instalación de sistema de division en vidrio templado y laminado de 6 mm con dimensiones de: 2.70 m de ancho x 3.35 de alto, como altura maxima (verificar en obra el enrace o tope, sí es a techo o en viga o dintel contruido). Incluye en vidrio templado puerta batiente de 0.70 de ancho y con altura libre de 2.85. (Verificar medidas en obra). Incluye soportes, perfiles y angulos en aluminio para fijación de modulos de vidrio a paredes y a piso, según recomendación del proveedor, además de las bisagras, jaladeras y chapa, autorizadas y concordadas con interventoría. | und | 1 | 6663884 | 6663884 | 1 | 6639648 | 6639648 | 24236
5.2.2.14.1 | Suministro, transporte e instalación de division en vidrio templado de 6 mm con dimensiones de longitud de 2.8 x altura de 2,1, con dos puertas batientes de 0.80 m en el mismo material. Enfaticamente corroborar medidas en obra. Incluye soportes, perfiles y angulos en aluminio para fijación de modulos de vidrio a paredes y a piso, según recomendación del proveedor, además de las bisagras, jaladeras y chapa, autorizadas y concordadas con interventoría. | und | 1 | 3845964 | 3845964 | 1 | 3583728 | 3583728 | 262236
5.2.2.14.2 | Suministro, transporte e instalación de division en vidrio templado de 6 mm con dimensiones de longitud de 1.8 x altura de 2,1, con dos puertas batientes de 0.80 m en el mismo material. Enfaticamente corroborar medidas en obra. Incluye soportes, perfiles y angulos en aluminio para fijación de modulos de vidrio a paredes y a piso, según recomendación del proveedor, además de las bisagras, jaladeras y chapa, autorizadas y concordadas con interventoría. | und | 1 | 2596464 | 2596464 | 1 | 2334228 | 2334228 | 262236
5.2.2.14.3 | Suministro, transporte e instalación de division en vidrio templado de 6 mm con dimensiones de longitud de 3.44 x altura de 2,1, con dos puertas batientes de 0.80 m en el mismo material. Enfaticamente corroborar medidas en obra. Incluye soportes, perfiles y angulos en aluminio para fijación de modulos de vidrio a paredes y a piso, según recomendación del proveedor, además de las bisagras, jaladeras y chapa, autorizadas y concordadas con interventoría. | und | 1 | 4839614 | 4839614 | 1 | 4458378 | 4458378 | 381236
5.2.2.15 | Suministro, transporte e instalación de modulos divisorios en marcos de aluminio o perfiles metalicos, pintados con anticorrosivo, color definido por interventoria del proyecto; y paneles en madecor rh o madera aglomerada enchapada con estilo, acabado o superficie definido por interventoria. Las dimensiones de los paneles para la zona de administración son de altura constante de 1.50, y con dimensiones en longitud variables de 1.90, 3.2, 3.2, 2, 2.9. incluye bases metalicas o en el mismo material de los marcos, para permitir la fijacion a piso, evaluar la fijación si es necesaria a paredes y evitar vaivenes. | m | 12.49 | 1003301.3319 | 12531233.6 | 12.49 | 975157.5877 | 12179718.27 | 351515.33
5.2.2.16 | Suministro, transporte e instalación de panel acustico en madera, inmunizada y tratada para escenario de e: de 10 cm. Incluye, la estructura interna del panel, construido por modulos o de manera total, ademas de los elementos para su fijación a la pared en mampostería, piso y techo enrace. Dimensiones de 3.35 de alto x 8.78 m de largo. Incluye todos los elementos necesarios para su correcta instalacion y acabado. | m2 | 29.37 | 1061011.5 | 31161907.8 | 29.37 | 731923 | 21496578.51 | 9665329.29
5.2.2.17 | Suministro e instalación de zocalo a media caña vertical en yeso-estuco acrilico para intersecciones de muros. Incluye moldeador o plantilla plastica o en pvc para fijación de superficies revoque y estuco. Incluye juntas, pulido y todos los resanes necesarios. | m | 7.2 | 47260.2074 | 340273.5 | 7.2 | 37385.4936 | 269175.554 | 71097.946
5.2.2.18 | Ejecucion de cortes para dilataciones en bloque y chapa de concreto con pulidora de disco . Incluye el retiro y el reemplazo de piezas de mamaposteria y chapas cortadas y averiadas al ser cortadas; incluye para este proceso el mortero de pega 0,25:1:4 (cal:cemento:arena) espesor max=0.01 m, para ranurado o revitado, (diseño y aprobación de mezcla para la pega en obra, cumpliendo norma que aplique a este tipo de mezclas)y todo lo necesario para su correcta instalacion, recoleccion y disposicion final de material sobrante. (Cortes horizontales requieren andamio de tres cuerpos) | m | 199.5 | 64692.9485 | 12906243.2 | 199.5 | 51554.9984 | 10285222.1738 | 2621021.0262
5.2.2.19 | Suministro e instalacion de cubre juntas de dilatación entre estructura y elementos mampuestos. El proceso de cubrir las juntas se realizara en dilataciones verticales y horizontales, en procura de eliminar las luces, por los desfases dados en construcción y las spatologias en las juntas de movimiento entre elementos estructurales y no estructurales que cumple con el Código Nacional de Construcción Sismo - resistente NSR - 10., para ello se utilizará yumbolon o producto similar o equivalente como fondo de juntas y sismoflex o producto y equivalente para cubrir los espaciamientos menos de 35 mm. Se requiere revitado y repellado para emparejamiento estetico de las superficies y juntas. Se incluyen todos los elementos necesarios para dicha labor. | m | 1024.42 | 33641.5325 | 34463058.7 | 1024.42 | 27395.1475 | 28064137.0019 | 6398921.6981
5.2.2.20 | Construcción de MURO VACIADO en concreto de 21 Mpa. Incluye suministro, transporte y colocación del concreto, mano de obra, formaleta completa, vibrado, protección, curado y todos los demás elementos necesario para su correcta construcción. No incluye acero de refuerzo. | m2 | 6.0585 | 193497.1183 | 1172302.3 | 6.0585 | 150152.9015 | 909701.354 | 262600.946
5.2.2.21 | Construccion de Lagrimal prefabricado. Incluye suministro, transporte y colocación, mano de obra, protección y todos los demás elementos necesario para su correcta construcción. No incluye acero de refuerzo. (ED.1) | m | 135.27 | 35864.605 | 4851405.1 | 135.27 | 34343.4734 | 4645641.6422 | 205763.4578
5.2.3 | EDIFICIO 2 | [6 empty] | 0 | 0
5.2.3.2 | Construccion de muro Basico, ceramica,corona 30*60, blanco, Ref:595132001 espesor max 1cm.Incluye suministro y transporte de los materiales, adhesivo para cerámica tipo pegacor o su equivalente, remate en varilla de PVC intermatex acolillado color blanco y todos los elementos necesarios para su correcta instalación y funcionamiento. | m2 | 56.872 | 126256.8534 | 7180479.8 | 56.872 | 110007.9664 | 6256373.0634 | 924106.7366
5.2.3.3 | Instalación de ENCHAPE CERÁMICO DE 35x60 cm., Ceramica, samsara,GRIS. Incluye suministro y transporte de los materiales, adhesivo para cerámica tipo pegacor o su equivalente, remate en varilla de PVC intermatex acolillado color blanco y todos los elementos necesarios para su correcta instalación y funcionamiento. | m2 | 79.266 | 96956.6693 | 7685367.4 | 79.266 | 78990.5498 | 6261264.9224 | 1424102.4776
5.2.3.4 | Construccion de muro Basico, ladrillo sin acabar, espesor max 9-10cm y todo lo demas para su correcta construccion y funcionamiento. Incluye suministro y transporte de los materiales, mortero de pega 0,25:1:4 (cal:cemento:arena) espesor max=0.01 m | m2 | 6.2969 | 78225.3265 | 492577.1 | 6.2969 | 66297.9439 | 417471.5229 | 75105.5771
5.2.3.5 | Suministro, transporte y colocación de CHAPA DE BLOQUE de concreto DE 3x10x30 cm. color chocolate expesor 4cm tipo indural o similar, que cumpla norma NTC 4026 y 4076. Incluye suministro y transporte de los materiales, mortero de pega 0,25:1:4 (cal:cemento:arena) espesor max=0.01 m, para ranurado o revite, (diseño y aprobación de mezcla para la pega en obra, cumpliendo norma que aplique a este tipo de mezclas) según color indicado por el diseñador, retenedor de agua y ensayos de resistencia para el mortero, lavado final con agua (sin uso de ácido), cortes a máquina (norma Icontec 451,296 y Astm C-652 y C-34), trabas, machones, cuchillas, enrases y todo lo necesario para su correcta construcción y funcionamiento. según diseño con pegas horizontales y verticales de e= 1 cm. Las dilataciones contra estructura y el hidrófugo antigraffiti, se pagará en su ítem respectivo.. | m2 | 6.587 | 132844.283 | 875045.3 | 6.587 | 88772.9774 | 584747.6019 | 290297.6981
5.2.3.6 | Suministro, transporte y colocación de CHAPA DE BLOQUE de concreto DE 3x10x30 cm. color arena expesor 4cm tipo indural o similar, que cumpla norma NTC 4026 y 4076. Incluye suministro y transporte de los materiales, mortero de pega 0,25:1:4 (cal:cemento:arena) espesor max=0.01 m, para ranurado o revite, (diseño y aprobación de mezcla para la pega en obra, cumpliendo norma que aplique a este tipo de mezclas) según color indicado por el diseñador, retenedor de agua y ensayos de resistencia para el mortero, lavado final con agua (sin uso de ácido), cortes a máquina (norma Icontec 451,296 y Astm C-652 y C-34), trabas, machones, cuchillas, enrases y todo lo necesario para su correcta construcción y funcionamiento. según diseño con pegas horizontales y verticales de e= 1 cm. Las dilataciones contra estructura y el hidrófugo antigraffiti, se pagará en su ítem respectivo.. | m2 | 175.343 | 132844.283 | 23293315.1 | 175.343 | 88772.9774 | 15565720.1701 | 7727594.9299
5.2.3.10 | Suministro, transporte y colocación de BLOQUE de concreto a la vista DE 12x10x40 cm. color arena, que cumpla norma NTC 4026 y 4076. Incluye suministro y transporte de los materiales, mortero de pega 0,25:1:4 (cal:cemento:arena) espesor max=0.01 m, para ranurado o revite, (diseño y aprobación de mezcla para la pega en obra, cumpliendo norma que aplique a este tipo de mezclas) según color indicado por el diseñador, retenedor de agua y ensayos de resistencia para el mortero, lavado final con agua (sin uso de ácido), cortes a máquina (norma Icontec 451,296 y Astm C-652 y C-34), trabas, machones, cuchillas, enrases y todo lo necesario para su correcta construcción y funcionamiento. según diseño con pegas horizontales y verticales de e= 1 cm. Las dilataciones contra estructura y el hidrófugo antigraffiti, se pagará en su ítem respectivo. | m2 | 148.8723 | 120592.16 | 17952832.2 | 148.8723 | 88025.526 | 13104562.5195 | 4848269.6805
5.2.3.11 | Suministro, transporte y colocación de BLOQUE de concreto a la vista DE 12x10x40 cm. color chocolate, que cumpla norma NTC 4026 y 4076. Incluye suministro y transporte de los materiales, mortero de pega 0,25:1:4 (cal:cemento:arena) espesor max=0.01 m, para ranurado o revite, (diseño y aprobación de mezcla para la pega en obra, cumpliendo norma que aplique a este tipo de mezclas) según color indicado por el diseñador, retenedor de agua y ensayos de resistencia para el mortero, lavado final con agua (sin uso de ácido), cortes a máquina (norma Icontec 451,296 y Astm C-652 y C-34), trabas, machones, cuchillas, enrases y todo lo necesario para su correcta construcción y funcionamiento. según diseño con pegas horizontales y verticales de e= 1 cm. Las dilataciones contra estructura y el hidrófugo antigraffiti, se pagará en su ítem respectivo. | m2 | 15.4389 | 128989.1279 | 1991450.2 | 15.4389 | 89620.9915 | 1383649.5252 | 607800.6748
5.2.3.12 | Ejecucion de cortes para dilataciones en bloque y chapa de concreto con pulidora de disco . Incluye el retiro y el reemplazo de piezas de mamaposteria y chapas cortadas y averiadas al ser cortadas; incluye para este proceso el mortero de pega 0,25:1:4 (cal:cemento:arena) espesor max=0.01 m, para ranurado o revitado, (diseño y aprobación de mezcla para la pega en obra, cumpliendo norma que aplique a este tipo de mezclas)y todo lo necesario para su correcta instalacion, recoleccion y disposicion final de material sobrante. (Cortes horizontales requieren andamio de tres cuerpos) | m | 45.6 | 64692.9485 | 2949998.5 | 45.6 | 51554.9984 | 2350907.9254 | 599090.5746
5.2.3.13 | Suministro e instalacion de cubre juntas de dilatación entre estructura y elementos mampuestos. El proceso de cubrir las juntas se realizara en dilataciones verticales y horizontales, en procura de eliminar las luces, por los desfases dados en construcción y las patologias en las juntas de movimiento entre elementos estructurales y no estructurales que cumple con el Código Nacional de Construcción Sismo - resistente NSR - 10., para ello se utilizará yumbolon o producto similar o equivalente como fondo de juntas y sismoflex o producto y equivalente para cubrir los espaciamientos menos de 35 mm. Se requiere revitado y repellado para emparejamiento estetico de las superficies y juntas. Se incluyen todos los elementos necesarios para dicha labor. | m | 980.4 | 33641.5325 | 32982158.5 | 980.4 | 27395.1475 | 26858202.609 | 6123955.891
5.2.3.14 | Construcción de MURO VACIADO en concreto de 21 Mpa. Incluye suministro, transporte y colocación del concreto, mano de obra, formaleta completa, vibrado, protección, curado y todos los demás elementos necesario para su correcta construcción. No incluye acero de refuerzo. | m2 | 0.6 | 193497.1183 | 116098.3 | 0.6 | 150152.9015 | 90091.7409 | 26006.5591
5.2.3.15 | Construccion de Lagrimal prefabricado. Incluye suministro, transporte y colocación, mano de obra, protección y todos los demás elementos necesario para su correcta construcción. No incluye acero de refuerzo. (ED.2) | m | 111.52 | 35864.605 | 3999620.8 | 111.52 | 34343.4734 | 3829984.1498 | 169636.6502
5.2.4 | EDIFICIO 3 | [6 empty] | 0 | 0
5.2.4.2 | Suministro, transporte y colocación de CHAPA DE BLOQUE de concreto DE 3x10x30 cm. color arena expesor 4cm tipo indural o similar, que cumpla norma NTC 4026 y 4076. Incluye suministro y transporte de los materiales, mortero de pega 0,25:1:4 (cal:cemento:arena) espesor max=0.01 m, para ranurado o revite, (diseño y aprobación de mezcla para la pega en obra, cumpliendo norma que aplique a este tipo de mezclas) según color indicado por el diseñador, retenedor de agua y ensayos de resistencia para el mortero, lavado final con agua (sin uso de ácido), cortes a máquina (norma Icontec 451,296 y Astm C-652 y C-34), trabas, machones, cuchillas, enrases y todo lo necesario para su correcta construcción y funcionamiento. según diseño con pegas horizontales y verticales de e= 1 cm. Las dilataciones contra estructura y el hidrófugo antigraffiti, se pagará en su ítem respectivo.. | m2 | 212.99 | 132844.283 | 28294503.8 | 212.99 | 88772.9774 | 18907756.449 | 9386747.351
5.2.4.6 | Suministro, transporte y colocación de BLOQUE de concreto a la vista DE 12x10x40 cm. color arena, que cumpla norma NTC 4026 y 4076. Incluye suministro y transporte de los materiales, mortero de pega 0,25:1:4 (cal:cemento:arena) espesor max=0.01 m, para ranurado o revite, (diseño y aprobación de mezcla para la pega en obra, cumpliendo norma que aplique a este tipo de mezclas) según color indicado por el diseñador, retenedor de agua y ensayos de resistencia para el mortero, lavado final con agua (sin uso de ácido), cortes a máquina (norma Icontec 451,296 y Astm C-652 y C-34), trabas, machones, cuchillas, enrases y todo lo necesario para su correcta construcción y funcionamiento. según diseño con pegas horizontales y verticales de e= 1 cm. Las dilataciones contra estructura y el hidrófugo antigraffiti, se pagará en su ítem respectivo. | m2 | 168.9595 | 120592.16 | 20375191.1 | 168.9595 | 88025.526 | 14872748.8661 | 5502442.2339
5.2.4.7 | Suministro, transporte y colocación de BLOQUE de concreto a la vista DE 12x10x40 cm. color chocolate, que cumpla norma NTC 4026 y 4076. Incluye suministro y transporte de los materiales, mortero de pega 0,25:1:4 (cal:cemento:arena) espesor max=0.01 m, para ranurado o revite, (diseño y aprobación de mezcla para la pega en obra, cumpliendo norma que aplique a este tipo de mezclas) según color indicado por el diseñador, retenedor de agua y ensayos de resistencia para el mortero, lavado final con agua (sin uso de ácido), cortes a máquina (norma Icontec 451,296 y Astm C-652 y C-34), trabas, machones, cuchillas, enrases y todo lo necesario para su correcta construcción y funcionamiento. según diseño con pegas horizontales y verticales de e= 1 cm. Las dilataciones contra estructura y el hidrófugo antigraffiti, se pagará en su ítem respectivo. | m2 | 5.77 | 128989.1279 | 744267.3 | 5.77 | 89620.9915 | 517113.1208 | 227154.1792
5.2.4.9 | Suministro, transporte y colocación de BLOQUE de concreto a la vista DE 12x10x40 cm. color gris, que cumpla norma NTC 4026 y 4076. Incluye suministro y transporte de los materiales, mortero de pega 0,25:1:4 (cal:cemento:arena) espesor max=0.01 m, para ranurado o revite, (diseño y aprobación de mezcla para la pega en obra, cumpliendo norma que aplique a este tipo de mezclas) según color indicado por el diseñador, retenedor de agua y ensayos de resistencia para el mortero, lavado final con agua (sin uso de ácido), cortes a máquina (norma Icontec 451,296 y Astm C-652 y C-34), trabas, machones, cuchillas, enrases y todo lo necesario para su correcta construcción y funcionamiento. según diseño con pegas horizontales y verticales de e= 1 cm. Las dilataciones contra estructura y el hidrófugo antigraffiti, se pagará en su ítem respectivo. | m2 | 1.104 | 120592.16 | 133133.7 | 1.104 | 81233.3385 | 89681.6057 | 43452.0943
5.2.4.10 | Instalación de ENCHAPE CERÁMICO DE 35x60 cm., Ceramica, samsara,GRIS. Incluye suministro y transporte de los materiales, adhesivo para cerámica tipo pegacor o su equivalente, remate en varilla de PVC intermatex acolillado color blanco y todos los elementos necesarios para su correcta instalación y funcionamiento. | m2 | 275.966 | 96956.6693 | 26756744.2 | 275.966 | 78990.5498 | 21798706.073 | 4958038.127
5.2.4.12 | Construccion de muro Basico, ceramica,corona 30*60, blanco, espesor max 1cm.Incluye suministro y transporte de los materiales, adhesivo para cerámica tipo pegacor o su equivalente, remate en varilla de PVC intermatex acolillado color blanco y todos los elementos necesarios para su correcta instalación y funcionamiento. | m2 | 96.318 | 126256.8534 | 12160807.6 | 96.318 | 110007.9664 | 10595747.3048 | 1565060.2952
5.2.4.13 | Demolicion locativa para reparación de mampostería y re-ubicación de ventanas en fachada hacia exterior. De esta manera generar el antepecho necesario, solicitado de bloque en concreto para ventanas faltantes | m2 | 13.76 | 165762.0207 | 2280885.4 | 13.76 | 128295.4292 | 1765345.1065 | 515540.2935
5.2.4.14 | Ejecucion de cortes para dilataciones en bloque y chapa de concreto con pulidora de disco . Incluye el retiro y el reemplazo de piezas de mamaposteria y chapas cortadas y averiadas al ser cortadas; incluye para este proceso el mortero de pega 0,25:1:4 (cal:cemento:arena) espesor max=0.01 m, para ranurado o revitado, (diseño y aprobación de mezcla para la pega en obra, cumpliendo norma que aplique a este tipo de mezclas)y todo lo necesario para su correcta instalacion, recoleccion y disposicion final de material sobrante. (Cortes horizontales requieren andamio de tres cuerpos) | m | 208.54 | 64692.9485 | 13491067.5 | 208.54 | 51554.9984 | 10751279.359 | 2739788.141
5.2.4.15 | Suministro e instalacion de cubre juntas de dilatación entre estructura y elementos mampuestos. El proceso de cubrir las juntas se realizara en dilataciones verticales y horizontales, en procura de eliminar las luces, por los desfases dados en construcción y las patologias en las juntas de movimiento entre elementos estructurales y no estructurales que cumple con el Código Nacional de Construcción Sismo - resistente NSR - 10., para ello se utilizará yumbolon o producto similar o equivalente como fondo de juntas y sismoflex o producto y equivalente para cubrir los espaciamientos menos de 35 mm. Se requiere revitado y repellado para emparejamiento estetico de las superficies y juntas. Se incluyen todos los elementos necesarios para dicha labor. | m | 1860.94 | 33641.5325 | 62604873.5 | 1860.94 | 27395.1475 | 50980725.7887 | 11624147.7113
5.2.4.16 | Construccion de Lagrimal prefabricado. Incluye suministro, transporte y colocación, mano de obra, protección y todos los demás elementos necesario para su correcta construcción. No incluye acero de refuerzo. (ED.3) | m | 128.73 | 35864.605 | 4616850.6 | 128.73 | 34343.4734 | 4421035.3264 | 195815.2736
5.2.5 | EDIFICIO 4 |  |  |  |  | 1 |  | 0 | 0
5.2.5.1 | Instalación de ENCHAPE CERÁMICO DE 35x60 cm., Ceramica, samsara,GRIS. Incluye suministro y transporte de los materiales, adhesivo para cerámica tipo pegacor o su equivalente, remate en varilla de PVC intermatex acolillado color blanco y todos los elementos necesarios para su correcta instalación y funcionamiento. | m2 | 40.65 | 96956.6693 | 3941288.6 | 40.65 | 78990.5498 | 3210965.8504 | 730322.7496
5.2.5.2 | Construccion de muro Basico, ceramica,corona 30*60, blanco, espesor max 1cm.Incluye suministro y transporte de los materiales, adhesivo para cerámica tipo pegacor o su equivalente, remate en varilla de PVC intermatex acolillado color blanco y todos los elementos necesarios para su correcta instalación y funcionamiento. | m2 | 259.93 | 126256.8534 | 32817943.9 | 259.93 | 110007.9664 | 28594370.6986 | 4223573.2014
5.2.5.3 | Construccion de muro Basico, ladrillo sin acabar, espesor max 9-10cm y todo lo demas para su correcta construccion y funcionamiento. Incluye suministro y transporte de los materiales, mortero de pega 0,25:1:4 (cal:cemento:arena) espesor max=0.01 m | m2 | 14.104 | 78225.3265 | 1103290 | 14.104 | 66297.9439 | 935066.2006 | 168223.7994
5.2.5.4 | Suministro, transporte y colocación de CHAPA DE BLOQUE de concreto DE 3x10x30 cm. color chocolate expesor 4cm tipo indural o similar, que cumpla norma NTC 4026 y 4076. Incluye suministro y transporte de los materiales, mortero de pega 0,25:1:4 (cal:cemento:arena) espesor max=0.01 m, para ranurado o revite, (diseño y aprobación de mezcla para la pega en obra, cumpliendo norma que aplique a este tipo de mezclas) según color indicado por el diseñador, retenedor de agua y ensayos de resistencia para el mortero, lavado final con agua (sin uso de ácido), cortes a máquina (norma Icontec 451,296 y Astm C-652 y C-34), trabas, machones, cuchillas, enrases y todo lo necesario para su correcta construcción y funcionamiento. según diseño con pegas horizontales y verticales de e= 1 cm. Las dilataciones contra estructura y el hidrófugo antigraffiti, se pagará en su ítem respectivo.. | m2 | 4.748 | 132844.283 | 630744.7 | 4.748 | 88772.9774 | 421494.0965 | 209250.6035
5.2.5.5 | Suministro, transporte y colocación de CHAPA DE BLOQUE de concreto DE 3x10x30 cm. color anticado expesor 4cm tipo indural o similar, que cumpla norma NTC 4026 y 4076. Incluye suministro y transporte de los materiales, mortero de pega 0,25:1:4 (cal:cemento:arena) espesor max=0.01 m, para ranurado o revite, (diseño y aprobación de mezcla para la pega en obra, cumpliendo norma que aplique a este tipo de mezclas) según color indicado por el diseñador, retenedor de agua y ensayos de resistencia para el mortero, lavado final con agua (sin uso de ácido), cortes a máquina (norma Icontec 451,296 y Astm C-652 y C-34), trabas, machones, cuchillas, enrases y todo lo necesario para su correcta construcción y funcionamiento. según diseño con pegas horizontales y verticales de e= 1 cm. Las dilataciones contra estructura y el hidrófugo antigraffiti, se pagará en su ítem respectivo.. | m2 | 8.0211 | 132844.283 | 1065557.3 | 8.0211 | 88772.9774 | 712056.9287 | 353500.3713
5.2.5.6 | Suministro, transporte y colocación de BLOQUE de concreto a la vista DE 12x10x40 cm. color chocolate, que cumpla norma NTC 4026 y 4076. Incluye suministro y transporte de los materiales, mortero de pega 0,25:1:4 (cal:cemento:arena) espesor max=0.01 m, para ranurado o revite, (diseño y aprobación de mezcla para la pega en obra, cumpliendo norma que aplique a este tipo de mezclas) según color indicado por el diseñador, retenedor de agua y ensayos de resistencia para el mortero, lavado final con agua (sin uso de ácido), cortes a máquina (norma Icontec 451,296 y Astm C-652 y C-34), trabas, machones, cuchillas, enrases y todo lo necesario para su correcta construcción y funcionamiento. según diseño con pegas horizontales y verticales de e= 1 cm. Las dilataciones contra estructura y el hidrófugo antigraffiti, se pagará en su ítem respectivo. | m2 | 2.9094 | 128989.1279 | 375281 | 2.9094 | 89620.9915 | 260743.3126 | 114537.6874
5.2.5.7 | Suministro, transporte y colocación de BLOQUE de concreto a la vista DE 12x10x40 cm. color anticado, que cumpla norma NTC 4026 y 4076. Incluye suministro y transporte de los materiales, mortero de pega 0,25:1:4 (cal:cemento:arena) espesor max=0.01 m, para ranurado o revite, (diseño y aprobación de mezcla para la pega en obra, cumpliendo norma que aplique a este tipo de mezclas) según color indicado por el diseñador, retenedor de agua y ensayos de resistencia para el mortero, lavado final con agua (sin uso de ácido), cortes a máquina (norma Icontec 451,296 y Astm C-652 y C-34), trabas, machones, cuchillas, enrases y todo lo necesario para su correcta construcción y funcionamiento. según diseño con pegas horizontales y verticales de e= 1 cm. Las dilataciones contra estructura y el hidrófugo antigraffiti, se pagará en su ítem respectivo. | m2 | 10.96 | 128989.1279 | 1413720.8 | 10.96 | 96413.179 | 1056688.4415 | 357032.3585
5.2.5.8 | Suministro, transporte y colocación de BLOQUE de concreto a la vista DE 12x10x40 cm. color gris, que cumpla norma NTC 4026 y 4076. Incluye suministro y transporte de los materiales, mortero de pega 0,25:1:4 (cal:cemento:arena) espesor max=0.01 m, para ranurado o revite, (diseño y aprobación de mezcla para la pega en obra, cumpliendo norma que aplique a este tipo de mezclas) según color indicado por el diseñador, retenedor de agua y ensayos de resistencia para el mortero, lavado final con agua (sin uso de ácido), cortes a máquina (norma Icontec 451,296 y Astm C-652 y C-34), trabas, machones, cuchillas, enrases y todo lo necesario para su correcta construcción y funcionamiento. según diseño con pegas horizontales y verticales de e= 1 cm. Las dilataciones contra estructura y el hidrófugo antigraffiti, se pagará en su ítem respectivo. | m2 | 1.15 | 120592.16 | 138681 | 1.15 | 81233.3385 | 93418.3393 | 45262.6607
5.2.5.9 | Suministro e instalación de zocalo a media caña vertical en yeso-estuco acrilico para intersecciones de muros. Incluye moldeador o plantilla plastica o en pvc para fijación de superficies revoque y estuco. Incluye juntas, pulido y todos los resanes necesarios. | m | 79.78 | 47260.2074 | 3770419.3 | 79.78 | 37385.4936 | 2982614.6803 | 787804.6197
5.2.5.10 | Ejecucion de cortes para dilataciones en bloque y chapa de concreto con pulidora de disco . Incluye el retiro y el reemplazo de piezas de mamaposteria y chapas cortadas y averiadas al ser cortadas; incluye para este proceso el mortero de pega 0,25:1:4 (cal:cemento:arena) espesor max=0.01 m, para ranurado o revitado, (diseño y aprobación de mezcla para la pega en obra, cumpliendo norma que aplique a este tipo de mezclas)y todo lo necesario para su correcta instalacion, recoleccion y disposicion final de material sobrante. (Cortes horizontales requieren andamio de tres cuerpos) | m | 118.68 | 64692.9485 | 7677759.1 | 118.68 | 51554.9984 | 6118547.206 | 1559211.894
5.2.5.11 | Suministro e instalacion de cubre juntas de dilatación entre estructura y elementos mampuestos. El proceso de cubrir las juntas se realizara en dilataciones verticales y horizontales, en procura de eliminar las luces, por los desfases dados en construcción y las patologias en las juntas de movimiento entre elementos estructurales y no estructurales que cumple con el Código Nacional de Construcción Sismo - resistente NSR - 10., para ello se utilizará yumbolon o producto similar o equivalente como fondo de juntas y sismoflex o producto y equivalente para cubrir los espaciamientos menos de 35 mm. Se requiere revitado y repellado para emparejamiento estetico de las superficies y juntas. Se incluyen todos los elementos necesarios para dicha labor. | m | 534.04 | 33641.5325 | 17965924 | 534.04 | 27395.1475 | 14630104.5709 | 3335819.4291
5.2.5.12 | Suministro, tranporte y ejecucion de proceso de repellado de bordes de losa expuestos, con embombes, perfiles mal terminados, hormigueados, rugosos, toscos y con apariencia mal valorada esteticamente. Incluye pulida de superficies irregulares, para aplomado o prolijado y posteriormente la aplicacion del revoque con mortero 1:4 con aditivo imperbeabilizante tipo sika 1 equivalente o similar. Se requiere instalar, malla tipo galpon o zaranda, anclada con clavos de acero según lo considere la interventoria. | m2 | 34.632 | 153725.6075 | 5323825.2 | 34.632 | 134471.26 | 4657008.6762 | 666816.5238
5.2.5.13 | Proceso de demolicion locativa de muros para ventana V.22. Incluye corte pulido del vacio a generar y resane del contorno del vacio generado y todos los elementos necesarios para su correcta ejecucion. | m2 | 1.8 | 158341.4444 | 285014.6 | 1.8 | 142440.4219 | 256392.7593 | 28621.8407
5.2.5.14 | Construccion de Lagrimal prefabricado. Incluye suministro, transporte y colocación, mano de obra, protección y todos los demás elementos necesario para su correcta construcción. No incluye acero de refuerzo. (ED.4) | m | 77.8 | 35864.605 | 2790266.3 | 77.8 | 34343.4734 | 2671922.2279 | 118344.0721
5.2.6 | RAMPA | [6 empty] | 0 | 0
5.2.6.2 | Suministro, transporte y colocación de BLOQUE de concreto a la vista DE 12x10x40 cm. color chocolate, que cumpla norma NTC 4026 y 4076. Incluye suministro y transporte de los materiales, mortero de pega 0,25:1:4 (cal:cemento:arena) espesor max=0.01 m, para ranurado o revite, (diseño y aprobación de mezcla para la pega en obra, cumpliendo norma que aplique a este tipo de mezclas) según color indicado por el diseñador, retenedor de agua y ensayos de resistencia para el mortero, lavado final con agua (sin uso de ácido), cortes a máquina (norma Icontec 451,296 y Astm C-652 y C-34), trabas, machones, cuchillas, enrases y todo lo necesario para su correcta construcción y funcionamiento. según diseño con pegas horizontales y verticales de e= 1 cm. Las dilataciones contra estructura y el hidrófugo antigraffiti, se pagará en su ítem respectivo. | m2 | 23.81 | 128989.1279 | 3071231.1 | 23.81 | 89620.9915 | 2133875.807 | 937355.293
5.2.6.3 | Construcción de rampas apoyadas sobre terreno en concreto de 28 Mpa. Especificaciones según diseños correspondiendo a pendientes de accesibilidad y acabados antideslizantes. Incluye suministro, transporte y colocación del concreto, formaleta de primera calidad en super "T" de 19 mm o equivalente, para acabado a la vista, aristas biseladas, vibrado, protección, curado y todos los demás elementos necesarios para su correcta construcción. No incluye refuerzo, según diseño. En el vaciado se deben dejar los hierros para el amarre de elementos no estructurales, por ningún motivo se pagarán anclajes. | m2 | 55.53 | 473346.5689 | 26284935 | 55.53 | 387745.7855 | 21531523.4687 | 4753411.5313
5.2.7 | CUARTO POTABLE | [6 empty] | 0 | 0
5.2.7.1 | Suministro, transporte y colocación de BLOQUE de concreto a la vista DE 12x10x40 cm. color chocolate, que cumpla norma NTC 4026 y 4076. Incluye suministro y transporte de los materiales, mortero de pega 0,25:1:4 (cal:cemento:arena) espesor max=0.01 m, para ranurado o revite, (diseño y aprobación de mezcla para la pega en obra, cumpliendo norma que aplique a este tipo de mezclas) según color indicado por el diseñador, retenedor de agua y ensayos de resistencia para el mortero, lavado final con agua (sin uso de ácido), cortes a máquina (norma Icontec 451,296 y Astm C-652 y C-34), trabas, machones, cuchillas, enrases y todo lo necesario para su correcta construcción y funcionamiento. según diseño con pegas horizontales y verticales de e= 1 cm. Las dilataciones contra estructura y el hidrófugo antigraffiti, se pagará en su ítem respectivo. | m2 | 25.4 | 128989.1279 | 3276323.8 | 25.4 | 89620.9915 | 2276373.1834 | 999950.6166
6 | LAVADO/HIDROFUGO DE MUROS | [6 empty] | 0 | 0
6.1 | Suministro, transporte y aplicación de ácido nítrico e hidrosolve proporción 1:1:5 para lavada de muros interiores, con todos los elementos necesarios para su correcta instalación y funcionamiento. | m2 | 4312.7 | 23745.5264 | 102407331.6 | 4312.7 | 18361.7323 | 79188642.998 | 23218688.602
6.2 | Suministro, transporte y aplicación de hidrófugo impermeabilizante del tipo siliconite (Sika transparente o equivalente) para mampostería de fachadas, gran durabilidad (10 años) con todos los elementos necesarios para su correcta instalación y funcionamiento. | m2 | 4783 | 30852.2944 | 147566523.9 | 4256.38 | 23038.9938 | 98062712.2176 | 49503811.6824
7 | REVOQUE/ESTUCO/PINTURA | [6 empty] | 0 | 0
7.1 | EDIFICIO 1 | [6 empty] | 0 | 0
7,1,1 | REVOQUE INTERIOR | [6 empty] | 0 | 0
7,1,1,1 | Colocación de REVOQUE con mortero 1:4 EN MUROS y CIELOS Incluye suministro y transporte de los materiales, fajas, ranuras, filetes y todos los demás elementos necesarios para su correcta construcción. | m2 | 290.116 | 32055.5616 | 9299831.3 | 190.116 | 25692.7225 | 4884597.6384 | 4415233.6616
7,1,2 | ESTUCO INTERIOR | [6 empty] | 0 | 0
7,1,2,1 | Aplicación de ESTUCO EN CIELOS Y MUROS, estuco plastico tipo plastestuco o similar diluido en agua proporción 1:2 de primera calidad sobre cielos revocados, , adecuación de la superficie a intervenir hasta obtener una superficie pareja y homogénea. | m2 | 153.966 | 25725.7401 | 3960889.3 | 153.966 | 19530.7648 | 3007073.737 | 953815.563
7,1,3 | PINTURA INTERIOR | [6 empty] | 0 | 0
7,1,3,1 | Aplicación de PINTURA A BASE DE AGUA EN CIELOS Y MUROS, CON VINILO TIPO 1 de primera calidad sobre cielos revocados y/o estucados, tres manos o las necesarias hasta obtener una superficie pareja y homogénea, incluye resanes, tapa poros en estuco plástico tipo plastestuco o similar diluido en agua proporción 1:2, adecuación de la superficie a intervenir hasta obtener una superficie pareja y homogénea, color a definir según aprobación de la interventoría. | m2 | 153.966 | 27734.2001 | 4270123.9 | 153.966 | 21318.4784 | 3282320.8382 | 987803.0618
7.2 | EDIFICIO 2 | [6 empty] | 0 | 0
7,2,1 | REVOQUE INTERIOR | [6 empty] | 0 | 0
7,2,1,1 | Colocación de REVOQUE con mortero 1:4 EN MUROS y CIELOS Incluye suministro y transporte de los materiales, fajas, ranuras, filetes y todos los demás elementos necesarios para su correcta construcción. | m2 | 257.373 | 32055.5616 | 8250236 | 157.373 | 25692.7225 | 4043340.8243 | 4206895.1757
7,2,2 | ESTUCO INTERIOR | [6 empty] | 0 | 0
7,2,2,1 | Aplicación de ESTUCO EN CIELOS Y MUROS, estuco plastico tipo plastestuco o similar diluido en agua proporción 1:2 de primera calidad sobre cielos revocados, , adecuación de la superficie a intervenir hasta obtener una superficie pareja y homogénea. | m2 | 94.305 | 25725.7401 | 2426065.9 | 94.305 | 19530.7648 | 1841848.7768 | 584217.1232
7,2,3 | PINTURA | [6 empty] | 0 | 0
7,2,3,1 | Aplicación de PINTURA A BASE DE AGUA EN CIELOS Y MUROS, CON VINILO TIPO 1 de primera calidad sobre cielos revocados y/o estucados, tres manos o las necesarias hasta obtener una superficie pareja y homogénea, incluye resanes, tapa poros en estuco plástico tipo plastestuco o similar diluido en agua proporción 1:2, adecuación de la superficie a intervenir hasta obtener una superficie pareja y homogénea, color a definir según aprobación de la interventoría. | m2 | 94.305 | 27734.2001 | 2615473.7 | 94.305 | 21318.4784 | 2010439.1011 | 605034.5989
7,2,3,2 | Suministro, transporte y aplicación de esmalte de color negro mate para tubería de redes hidrosanitarias expuesta, con este proceso lograr ocultar o mimetizar la tubería que por sus recodos quedan por fuera de los modulos mampuestos de buitrones, quedan expuestos por ramales y es de una complejidad considerable ocultarlos con la totalidad del buitron. Incluye todos los elementos necesarios para su correcta instalación y ejecucion. | gl | 1 | 479168.0215 | 479168 | 1 | 412956.299 | 412956.299 | 66211.701
7.3 | EDIFICIO 3 | [6 empty] | 0 | 0
7,3,1 | REVOQUE INTERIOR | [6 empty] | 0 | 0
7,3,1,1 | Colocación de REVOQUE con mortero 1:4 EN MUROS y CIELOS Incluye suministro y transporte de los materiales, fajas, ranuras, filetes y todos los demás elementos necesarios para su correcta construcción. | m2 | 507.3465 | 32055.5616 | 16263277 | 407.3465 | 25692.7225 | 10465840.6021 | 5797436.3979
7,3,2 | ESTUCO INTERIOR | [6 empty] | 0 | 0
7,3,2,1 | Aplicación de ESTUCO EN CIELOS Y MUROS, estuco plastico tipo plastestuco o similar diluido en agua proporción 1:2 de primera calidad sobre cielos revocados, , adecuación de la superficie a intervenir hasta obtener una superficie pareja y homogénea. | m2 | 187.8345 | 25725.7401 | 4832181.5 | 187.8345 | 19530.7648 | 3668551.4455 | 1163630.0545
7,3,3 | PINTURA | [6 empty] | 0 | 0
7,3,3,1 | Aplicación de PINTURA A BASE DE AGUA EN CIELOS Y MUROS, CON VINILO TIPO 1 de primera calidad sobre cielos revocados y/o estucados, tres manos o las necesarias hasta obtener una superficie pareja y homogénea, incluye resanes, tapa poros en estuco plástico tipo plastestuco o similar diluido en agua proporción 1:2, adecuación de la superficie a intervenir hasta obtener una superficie pareja y homogénea, color a definir según aprobación de la interventoría. | m2 | 187.8345 | 27734.2001 | 5209439.6 | 187.8345 | 21318.4784 | 4004345.7223 | 1205093.8777
7.4 | OBRAS VARIAS | [6 empty] | 0 | 0
7,4,2 | Aplicación de BARNIZ TRANSPARENTE, FUNGICIDA, HIDROREPELENTE, tipo Impranol plus o equivalente sobre elementos de madera (techos, cielos y cerchas). Incluye lijada y preparación de la superficie, las manos requeridas para lograr una correcta superficie y todo lo necesario para su adecuada aplicación. | m2 | 38.9508 | 76414.4604 | 2976404.4 | 38.9508 | 64366.3666 | 2507121.4727 | 469282.9273
7.5 | EDIFICIO 4 | [6 empty] | 0 | 0
7,5,1 | REVOQUE INTERIOR | [6 empty] | 0 | 0
7,5,1,1 | Colocación de REVOQUE con mortero 1:4 EN MUROS y CIELOS Incluye suministro y transporte de los materiales, fajas, ranuras, filetes y todos los demás elementos necesarios para su correcta construcción. | m2 | 400.58 | 32055.5616 | 12840816.8 | 300.58 | 25692.7225 | 7722718.5411 | 5118098.2589
7,5,2 | ESTUCO INTERIOR | [6 empty] | 0 | 0
7,5,2,1 | Aplicación de ESTUCO EN CIELOS Y MUROS, estuco plastico tipo plastestuco o similar diluido en agua proporción 1:2 de primera calidad sobre cielos revocados, , adecuación de la superficie a intervenir hasta obtener una superficie pareja y homogénea. | m2 | 96.92 | 25725.7401 | 2493338.7 | 96.92 | 19530.7648 | 1892921.7268 | 600416.9732
7,5,3 | PINTURA | [6 empty] | 0 | 0
7,5,3,1 | Aplicación de PINTURA A BASE DE AGUA EN CIELOS Y MUROS, CON VINILO TIPO 1 de primera calidad sobre cielos revocados y/o estucados, tres manos o las necesarias hasta obtener una superficie pareja y homogénea, incluye resanes, tapa poros en estuco plástico tipo plastestuco o similar diluido en agua proporción 1:2, adecuación de la superficie a intervenir hasta obtener una superficie pareja y homogénea, color a definir según aprobación de la interventoría. | m2 | 96.92 | 27734.2001 | 2687998.7 | 96.92 | 21318.4784 | 2066186.922 | 621811.778
7,5,3,2 | Suministro, transporte y aplicación de esmalte de color negro mate para tubería de redes hidrosanitarias expuesta, con este proceso lograr ocultar o mimetizar la tubería que por sus recodos quedan por fuera de los modulos mampuestos de buitrones, quedan expuestos por ramales y es de una complejidad considerable ocultarlos con la totalidad del buitron. Incluye todos los elementos necesarios para su correcta instalación y ejecucion. | gl | 1 | 479168.0215 | 479168 | 1 | 412956.299 | 412956.299 | 66211.701
8 | PISOS | [6 empty] | 0 | 0
8,1 | PISOS INTERIORES | [6 empty] | 0 | 0
8.1.1 | EDIFICIO 1 | [6 empty] | 0 | 0
8.1.1.4 | Piso Concreto vaciado pulido color, para zonas de circulacion y aulas,Ver plano incluye concreto de pega y nivelación 1:3:2 de cemento, arena de concreto, agregado de 3/8" a 1/2" y aditivo plastificante en un espesor de 5 cm, suministro y transporte de la baldosa, varilla de dilatación en PVC de 5 mm x 37mm en cuadrículas de 2,10m x 2,10m., lechada del mismo color de la baldosa, destroncada, pulida, brillada y encerada en el sitio con cera polimérica, protección de muros, puertas y desagües. Cargue, transporte y botada de material sobrante (cachaza) en botaderos oficiales. | m2 | 79.0676 | 274164.5841 | 21677535.7 | 79.0676 | 223590.3319 | 17678750.9259 | 3998784.7741
8.1.1.5 | Suministro e instalación de zocalo a media caña horizontal en yeso-estuco acrilico para intersecciones de muros a piso. Incluye moldeador o plantilla plastica o en pvc para fijación de superficies revoque y estuco. Incluye juntas, pulido y todos los resanes necesarios. | m | 47.51 | 40378.5116 | 1918383.1 | 47.51 | 31565.0895 | 1499657.4026 | 418725.6974
8.1.1.6 | Suministro e instalación de guarda escobas (zocalo) con el mismo material del enchape de piso,incluye lechada, dilataciones y chaflan en estuco acrilico. Incluye además todos los elementos necesarios para su correcta instalación y funcionamiento. | m | 142.755 | 64215.0573 | 9167020.5 | 142.755 | 34353.8397 | 4904182.3901 | 4262838.1099
8.1.1.7 | Suministro e instalación de tramiento de juntas de piso entre estructuras. Colocación de perfil en aluminio para juntas de dilatacion de espesor variable mayor a 3.5 mm. | m | 54.89 | 48973.4093 | 2688150.4 | 54.89 | 48365.2357 | 2654767.7848 | 33382.6152
8.1.1.8 | Suministro, transporte e instalación de tarima para escenario en concreto pulido de color integral-R22B Sahara. Es necesario hacer un realce necesario. Y una sub-estructura para soportar la loseta de un espesor minimo de 10 cm. Con juntas de dilatación cada 2.5 (A FALTA DE DISEÑO DE ESTRUCTURA DE SOPORTE, SE REALIZA ESTIMACIÓN CON ESTRUCTURA DE MAMPOSTERÍA DE CONCRETO) | m2 | 68 | 178841.3322 | 12161210.6 | 68 | 171099.7023 | 11634779.7583 | 526430.8417
8.1.2 | EDIFICIO 2 | [6 empty] | 0 | 0
8.1.2.3 | Construcción ACABADO DE PISO en concreto de 21 Mpa para placa de contrapiso de andenes , espesor de 0.08m. Incluye suministro y transporte de los materiales, con cortadora de disco, soporte fondo de junta, sellante de juntas elastomérico de poliuretano, acabado escobillado y llaneado 0.10m en los bordes. Incluye todos los demás elementos necesarios para su correcta construcción. Se ejecutarán los rebajes que sean necesarios para garantizar el acceso de los discapacitados. | m2 | 342.091 | 113475.3503 | 38818896 | 242.091 | 95137.9268 | 23032035.8283 | 15786860.1717
8.1.2.4 | Suministro e instalación de zocalo a media caña horizontal en yeso-estuco acrilico para intersecciones de muros a piso. Incluye moldeador o plantilla plastica o en pvc para fijación de superficies revoque y estuco. Incluye juntas, pulido y todos los resanes necesarios. | m | 72.44 | 40378.5116 | 2925019.4 | 72.44 | 31565.0895 | 2286575.0841 | 638444.3159
8.1.2.5 | Suministro e instalación de tramiento de juntas de piso entre estructuras. Colocación de perfil en aluminio para juntas de dilatacion de espesor variable mayor a 3.5 mm. | m | 4.9 | 48099.9835 | 235689.9 | 4.9 | 47758.744 | 234017.8457 | 1672.0543
8.1.3 | EDIFICIO 3 | [6 empty] | 0 | 0
8.1.3.1 | Construccion piso en Vinilo antideslizante alto trafico color, E=3 a 5 cm. Tipo impark. de primera calidad aprobada por la interventoría que cumpla la norma NTC. Incluye concreto de pega y nivelación y aditivo plastificante en un espesor de 5 cm, suministro y transporte, protección de muros, puertas y desagües. Cargue, transporte | m2 | 77.72 | 254701.7831 | 19795422.6 | 77.72 | 251246.4291 | 19526872.4706 | 268550.1294
8.1.3.2 | Construcción de PISO EN BALDOSA DE GRANO BLANCO EN AULA POLIVALENTE, Y BAÑOS No.1-2 DE cm., de primera calidad aprobada por la interventoría que cumpla la norma NTC 2849. Incluye concreto de pega y nivelación 1:3:2 de cemento, arena de concreto, agregado de 3/8" a 1/2" y aditivo plastificante en un espesor de 5 cm, suministro y transporte de la baldosa, varilla de dilatación en PVC de 5 mm x 37mm en cuadrículas de 2,10m x 2,10m., lechada del mismo color de la baldosa, destroncada, pulida, brillada y encerada en el sitio con cera polimérica, protección de muros, puertas y desagües. Cargue, transporte y botada de material sobrante (cachaza) en botaderos oficiales. | m2 | 22.5284 | 159631.4644 | 3596241.5 | 22.5284 | 124138.4776 | 2796641.2779 | 799600.2221
8.1.3.3 | Piso Concreto vaciado pulido color, para zonas de circulacion y aulas,Ver plano. Incluye concreto de pega y nivelación 1:3:2 de cemento, arena de concreto, agregado de 3/8" a 1/2" y aditivo plastificante en un espesor de 5 cm, suministro y transporte de la baldosa, varilla de dilatación en PVC de 5 mm x 37mm en cuadrículas de 2,10m x 2,10m., lechada del mismo color de la baldosa, destroncada, pulida, brillada y encerada en el sitio con cera polimérica, protección de muros, puertas y desagües. Cargue, transporte y botada de material sobrante (cachaza) en botaderos oficiales. | m2 | 692.6426 | 274164.5841 | 189898070.4 | 692.6426 | 223590.3319 | 154868188.8162 | 35029881.5838
8.1.3.4 | Suministro e instalación de construccion de tarima en madera para aula polivalente. Incluye diseño de elementos de sub-estructura para tarima, aprobado por la interventoria de la obra. Acabado de la madera y tipo. | m2 | 9.5808 | 1896818.1541 | 18173035.4 | 9.5808 | 1843808.0956 | 17665156.6019 | 507878.7981
8.1.3.7 | Suministro e instalación de zocalo a media caña horizontal en yeso-estuco acrilico para intersecciones de muros a piso. Incluye moldeador o plantilla plastica o en pvc para fijación de superficies revoque y estuco. Incluye juntas, pulido y todos los resanes necesarios. | m | 205.3 | 40378.5116 | 8289708.4 | 205.3 | 31565.0895 | 6480312.8764 | 1809395.5236
8.1.4 | EDIFICIO 4 | [6 empty] | 0 | 0
8.1.4.1 | Construcción de PISO EN BALDOSA DE GRANO BLANCO EN AULA POLIVALENTE, Y BAÑOS No.1-2 DE cm., de primera calidad aprobada por la interventoría que cumpla la norma NTC 2849. Incluye concreto de pega y nivelación 1:3:2 de cemento, arena de concreto, agregado de 3/8" a 1/2" y aditivo plastificante en un espesor de 5 cm, suministro y transporte de la baldosa, varilla de dilatación en PVC de 5 mm x 37mm en cuadrículas de 2,10m x 2,10m., lechada del mismo color de la baldosa, destroncada, pulida, brillada y encerada en el sitio con cera polimérica, protección de muros, puertas y desagües. Cargue, transporte y botada de material sobrante (cachaza) en botaderos oficiales. | m2 | 108.3798 | 159631.4644 | 17300834.2 | 108.3798 | 124138.4776 | 13454109.5772 | 3846724.6228
8.1.4.3 | Piso Concreto vaciado pulido color, para zonas de circulacion y aulas,Ver plano incluye concreto de pega y nivelación 1:3:2 de cemento, arena de concreto, agregado de 3/8" a 1/2" y aditivo plastificante en un espesor de 5 cm, suministro y transporte de la baldosa, varilla de dilatación en PVC de 5 mm x 37mm en cuadrículas de 2,10m x 2,10m., lechada del mismo color de la baldosa, destroncada, pulida, brillada y encerada en el sitio con cera polimérica, protección de muros, puertas y desagües. Cargue, transporte y botada de material sobrante (cachaza) en botaderos oficiales. | m2 | 16.996 | 274164.5841 | 4659701.3 | 16.996 | 223590.3319 | 3800141.2808 | 859560.0192
8.1.4.4 | suminiestro, transporte y colocacion de piso adoquin rectangular indupiso o similar de e=8 cm a=10 cm y l=20 cm, incluiye pegacor, nivelacion corte modulacion y todos los elementos para su correcta instalacion y funcionamiento | m2 | 30.528 | 123441.9881 | 3768437 | 30.528 | 89517.4106 | 2732787.5116 | 1035649.4884
8.1.4.5 | Suministro e instalación de remate entre borde de losa y piso ceramico. Generar el tratamiento adecuado para estas reparaciones puntuales. Se solicita pulir el corte de los acabados y emparejar a nivel la arista entre el remate con sikalisto o producto similar dispuesto segun la ubicación. | m | 7.67 | 25854.9431 | 198307.4 | 7.67 | 20888.4236 | 160214.2092 | 38093.1908
8.1.4.6 | Tratamiento entre anden y enchape ceramico Generar el tratamiento adecuado para estas reparaciones puntuales. Se solicita pulir el corte de los acabados y emparejar a nivel, con Sikalisto o producto similar dispuesto segun la ubicación. | m | 21.92 | 25208.0681 | 552560.9 | 21.92 | 20241.5486 | 443694.7459 | 108866.1541
8.1.4.7 | Suministro e instalación de zocalo a media caña horizontal en yeso-estuco acrilico para intersecciones de muros a piso. Incluye moldeador o plantilla plastica o en pvc para fijación de superficies revoque y estuco. Incluye juntas, pulido y todos los resanes necesarios. | m | 118.313 | 40378.5116 | 4777302.8 | 118.313 | 31565.0895 | 3734560.4352 | 1042742.3648
NP 1 | Suministro, transporte y colocación de ruana en lámina galvanizada calibre 22., desarrollo 40 cm. Incluye canchada de muro, faja de revoque impermeabilizada, con filete., pintura anticorrosiva y a base de aceite, pestaña de 5 cm, y todos los elementos necesarios para su correcta construcción. Según diseño de cubierta. | m | 270 | 48100 | 12987000 |  |  |  | 12987000
NP 2 | Retido de piezas y mamposteria y chapas averiadas | m2 | 90 | 43000 | 3870000 |  |  |  | 3870000
NP 3 | TRATAMIENTO DE SUPERFICIE PARA PULIDA Y BRILLADA DE PISO EXISTENTE. Incluye todo lo necesario para su correcta construcción y funcionamiento. | m2 | 500 | 25000 | 12500000 |  |  |  | 12500000
NP 4 | Rocería y limpieza, Incluye cargue, transporte y botada de material en botaderos oficiales o donde indique la interventoría, hasta cualquier altura de la vegetación, incluye desenraice de árboles hasta la altura de la vegetación y de diámetro inferiores a 10 cm. La rocería se realizará a ras de piso. Se utilizará guadaña o machete | m2 | 200 | 12500 | 2500000 |  |  |  | 2500000
NP 5 | DEMOLICIÓN ESTRUCTURAS DE CONCRETO cargue, transporte y botada de escombros, manual o mecánicamente, de cualquier resistencia, reforzado o ciclópeo, y en cualquier clase de estructura. Incluye retiro de refuerzo e instalaciones embebidas, compresor neumático con martillo, además recuperación de los materiales aprovechables o su transporte hasta el sitio que lo indique la interventoría. | m3 | 30 | 220000 | 6600000 |  |  |  | 6600000
NP 6 | Adecuación y limpieza de desague provisional | un | 1 | 570000 | 570000 |  |  |  | 570000
10 | APARATOS/GRIFERIA/MUEBLES/MESONES | [6 empty] | 0 | 0
10.1 | APARATOS SANITARIOS | [6 empty] | 0 | 0
10,1,1 | Suministro, Transporte e Instalación de SANITARIO INTEGRAL ( color BLANCO, bajo consumo 6lt, diseño de dos piezas, taza redonda, incluye el suministro y transporte del sanitario, sifón esmaltado, grifería antisifón, anillo abierto, abastos, válvula de regulación metálica con manguera flexible, brida de fijación, tapón roscado y todos los demás elementos necesarios para su correcta instalación y funcionamiento. | und | 25 | 731734.8054 | 18293370.1 | 25 | 665415.3109 | 16635382.7719 | 1657987.3281
10,1,2 | Suministro, Transporte e Instalación Sanitario acuaplus corona color blanco ref 02666 para discapacitados( color BLANCO, bajo consumo 6lt, diseño de dos piezas, taza redonda, incluye el suministro y transporte del sanitario, sifón esmaltado, grifería antisifón, anillo abierto, abastos, válvula de regulación metálica con manguera flexible, brida de fijación, tapón roscado y todos los demás elementos necesarios para su correcta instalación y funcionamiento. | und | 9 | 731734.8054 | 6585613.2 | 9 | 665415.3109 | 5988737.7979 | 596875.4021
10,1,3 | Suministro, Transporte e Instalación Sanitario infantil kiddy single, color blanco ref5011010001 de corona o similar ( color BLANCO, bajo consumo 6lt, diseño de dos piezas, taza redonda, incluye el suministro y transporte del sanitario, sifón esmaltado, grifería antisifón, anillo abierto, abastos, válvula de regulación metálica con manguera flexible, brida de fijación, tapón roscado y todos los demás elementos necesarios para su correcta instalación y funcionamiento. | und | 3 | 639412.8054 | 1918238.4 | 3 | 602797.8109 | 1808393.4326 | 109844.9674
10,1,4 | Suministro, transporte y colocación de orinal tipo Santa Fe o mediano de corona o equivalente, color blanco con grifería de valvula cromada, línea institucional. Incluye grifería, abasto metálico y todos los elementos necesarios para su correcta instalación y funcionamiento. | und | 11 | 583212.3054 | 6415335.4 | 11 | 502713.3109 | 5529846.4196 | 885488.9804
10.2 | LAVAMANOS | [6 empty] | 0 | 0
10,2,1 | Suministro, transporte y colocación de lavamanos de colgar tipo r o equivalente. Incluye Grifería X, abasto metálico, sifón botella y todos los demás elementos necesarios para su correcta instalación y funcionamiento. | und | 11 | 232702.6467 | 2559729.1 | 11 | 202007.5935 | 2222083.5285 | 337645.5715
10,2,2 | Suministro, transporte y colocación de lavamanos quirurgico en acero inoxidable AIS304 calibre 16, Incluye Grifería X, abasto metálico, sifón botella y todos los demás elementos necesarios para su correcta instalación y funcionamiento. | und | 12 | 1281675.1468 | 15380101.8 | 12 | 1260709.0935 | 15128509.122 | 251592.678
10,2,3 | Suministro, transporte y colocación de lavaplatos de empotrar en acero inoxidable de 53*43, griferia mezcladora ref 230172 de socoda o similar | und | 1 | 164392.6467 | 164392.6 | 1 | 158020.0935 | 158020.0935 | 6372.5065
10,2,4 | Suministro, transporte y colocación de lavatraperos en concreto, altura de piso terminado 25cm,acabado en granito con zocalo antiescurrimiento | und | 9 | 376178.6163 | 3385607.5 | 9 | 363433.5098 | 3270901.5878 | 114705.9122
10,2,5 | Suministro, transporte e instalacion de Lavamanos tipo institucional de sobreponer en mesón. Incluye grifo. Mangueras de abasto y dispositivo de desague. Sello en silicona antihongos Y además todo lo necesario para su correcta instalación y funcionamiento. | und | 27 | 437694.7467 | 11817758.2 | 27 | 362391.1935 | 9784562.2245 | 2033195.9755
10.3 | MESONES | [6 empty] | 0 | 0
10.3.1 | Suministro, transporte y colocación de meson en acero inoxidable para cocina ASIS304 cali 16 formato 1,20*0,60m socoda o similar, incluye griferia metalica grival o similar, tipo ganzo y demas accesorios para su correcta instalacion y funcionamiento | ml | 5 | 829817.0301 | 4149085.2 | 5 | 814821.8333 | 4074109.1665 | 74976.0335
10.3.2 | (M.1) Suministro, transporte y colocacion de meson en lamina de acero DOBLE inoxidable calibre 24 (0.6 mm) con pozuelo en lamina de acero DOBLE inoxidable calibre 24 (0.6 mm) en zona de lavado de dimensiones ancho 0,75m y largo 1,80m.Incluye griferia | und | 1 | 215008.05 | 215008.1 | 1 | 1109096.1 | 1109096.1 | -894088
10.3.3 | (M.2) Suministro, transporte y colocacion de mesone en L en lamina de acero DOBLE inoxidable calibre 24 (0.6 mm) con pozuelo en lamina de acero DOBLE inoxidable calibre 24 (0.6 mm) para zona de lavado de dimensiones ancho 0,75m y largo 3,45m. Incluye griferia | und | 1 | 3149233.05 | 3149233.1 | 1 | 2739221.1 | 2739221.1 | 410012
10.3.4 | (M.3) Suministro, transporte y colocacion de meson en lamina de acero DOBLE inoxidable calibre 24 (0.6 mm) con 8 puestos para recipientes de cocina con dimensiones ancho 0,67m y largo 4,95m | und | 1 | 4530958.05 | 4530958.1 | 1 | 3282596.1 | 3282596.1 | 1248362
10.3.5 | (M.4) Suministro, transpote y colocacion de meson en lamina de acero DOBLE inoxidable calibre 24 (0.6 mm) con un pozuelo en lamina de acero DOBLE inoxidable calibre 24 (0.6 mm) para la zona de cocina, con dimensiones ancho 0,75m y largo 3,58m | und | 1 | 3832333.05 | 3832333.1 | 1 | 2739221.1 | 2739221.1 | 1093112
10.3.6 | (M.5)Suministro, transporte y colocacion de meson de cocina en lamina de acero DOBLE inoxidable calibre 24 (0.6 mm), con dimensiones ancho 0,70m y largo 3,87m | und | 1 | 3677083.05 | 3677083.1 | 1 | 2739221.1 | 2739221.1 | 937862
10.3.7 | (M.6) Suministro, transporte e instalacion de mueble para cocinar con 3 puestos de estufa baja, marmita y freidora con dimensiones ancho 2,20 largo 3,00m | und | 1 | 4950133.05 | 4950133.1 | 1 | 4369346.1 | 4369346.1 | 580787
10.3.8 | (M.7) Suministro, transporte e instalación de Meson con un pozuelo en recibo y selección ancho 0,70 m Largo 3,00m y todo lo necesario para su correcta instalacion y funcionamiento. | und | 1 | 3056083.05 | 3056083.1 | 1 | 2195846.1 | 2195846.1 | 860237
10.3.9 | (M.8) Suministro, transporte e instalación de Meson de recibo de alimentos ancho 0,33 largo 3,70. Incluye ademas todo lo necesario para su correcta instalacion y funcionamiento. | und | 1 | 3863383.05 | 3863383.1 | 1 | 2739221.1 | 2739221.1 | 1124162
10.3.10 | Suministro, transporte e instalacion de MUEBLE DE COCIETA 1,6 DE LARGO X 0,6 DDE PROFUNDO INCLUYE LAVAPLATOS, tipo institucional. Incluye todo lo necesario para su correcta instalaciony funcionamiento. | und | 2 | 3180283.05 | 6360566.1 | 2 | 2195846.1 | 4391692.2 | 1968873.9
10.3.11 | Meson con espacio para lavamanos ancho 0,6 con sus respectivas perforaciones según diseño | m | 24.65 | 1998442.425 | 49261605.8 | 24.65 | 1380783.6 | 34036315.74 | 15225290.06
10.3.12 | Meson de laboratorio según diseño (ancho ,6) | m | 22.22 | 1998442.425 | 44405390.7 | 22.22 | 1380783.6 | 30681011.592 | 13724379.108
10.3.13 | Mesón en acero inoxidable medidas variables según diseño para tienda | m² | 2.68 | 1375468.8473 | 3686256.5 | 2.68 | 1025253.0767 | 2747678.2457 | 938578.2543
10.4 | DIVISIONES DE BAÑO | [6 empty] | 0 | 0
10.4.1 | PANELES DE DIVISIONES DE BAÑO ALTURA 1,8M | m | 38.11 | 2122513.05 | 80888972.3 | 38.11 | 1623491.1 | 61871245.821 | 19017726.479
10.4.2 | PANELES DE DIVISIONES ORINALES (ancho 0,45m * alto 0,76m) | und | 7 | 681482.55 | 4770377.9 | 7 | 515006.1 | 3605042.7 | 1165335.2
10.4.3 | PUERTAS PARA DIVISIONES DE BAÑO 0,6*1,8 | und | 25 | 1753018.05 | 43825451.3 | 25 | 1352528.1 | 33813202.5 | 10012248.8
10.5 | OBJETOS DE BAÑO | [6 empty] | 0 | 0
10.5.1 | Suministro transporte e instalación de espejo de 2m de ancho x 1,2 m de alto. Incluye todos los elementos necesarios para su correcta instalacion y funcionamiento de tipo institucional. | und | 7 | 490400.85 | 3432806 | 7 | 434203.65 | 3039425.55 | 393380.45
10.5.2 | Suministro, transporte e instalacion de Espejo de 0,8m de ancho x 1,2 m de alto. Incluye todos los elementos necesarios para su correcta instalacion y funcionamiento de tipo institucional. | und | 2 | 222745.71 | 445491.4 | 2 | 191523.06 | 383046.12 | 62445.28
10.5.3 | Suministro, transporte e instalacion de Dispensador de jabon tipo institucional. Incluye todos los elementos necesarios para su correcta instalación. Se requiere aprobación de la interventoría. | und | 20 | 75179.55 | 1503591 | 20 | 68817.6 | 1376352 | 127239
10.5.4 | Suministro, transporte e instalación de dispensador de papel higienico tipo institucional. Incluye todos los elementos necesarios para su correcta instalación. Se requiere aprobación de la interventoría. | und | 25 | 226551.721 | 5663793 | 25 | 168344.9108 | 4208622.7687 | 1455170.2313
10.6 | DUCHAS | [6 empty] | 0 | 0
10.6.1 | Suministro, transporte e instalación duchas en baño para niños tipo institucional. Incluye todos los elementos necesarios para su correcta instalación. Se requiere aprobación de la interventoría. | und | 1 | 651808.381 | 651808.4 | 1 | 533012.6707 | 533012.6707 | 118795.7293
10.6.2 | Suministro, transporte e instalación ducha de emergencia en laboratorio tipo institucional. Incluye todos los elementos necesarios para su correcta instalación. Se requiere aprobación de la interventoría. | und | 3 | 2429652.721 | 7288958.2 | 3 | 2114248.4108 | 6342745.2323 | 946212.9677
11 | CARPINTERÍA METÁLICA/MADERA/SISTEMAS LIVIANOS | [6 empty] | 0 | 0
11.1 | MARCOS Y PUERTAS METÁLICAS | [6 empty] | 0 | 0
11.1.15 | (P.1(A)) Suministro, transporte y colocación de puerta metálica tipo Diana de DYD o Similar de ancho 1,15m y alto 2,15m (incluye marco), Diseño: monopanel + marco de 5 cm x 12 cm + bisagra doble superior, Acabados: pintura en polvo electroestática color verde (G58) para cuerpo batiente + pintura en polvo electroestática color gris nopal para marcol, Cerradura: incrustada tipo palanca, Materiales: lámina galvanizada calibre 18 y todo los demás elementos requeridos para su correcta fabricación e instalación, según diseño. | und | 8 | 2926708.05 | 23413664.4 | 8 | 1623491.1 | 12987928.8 | 10425735.6
11.1.16 | (P.1-A(A)) Suministro, transporte y colocación de puerta metálica tipo Diana de DYD o Similar de ancho 1,15m y alto 2,15m (incluye marco), Diseño: monopanel + marco de 5 cm x 12 cm + bisagra doble superior, Acabados: pintura en polvo electroestática color verde (G58) para cuerpo batiente + pintura en polvo electroestática color gris nopal para marcol, Cerradura: incrustada tipo palanca, Materiales: lámina galvanizada calibre 18 y todo los demás elementos requeridos para su correcta fabricación e instalación, según diseño. | und | 2 | 2305708.05 | 4611416.1 | 2 | 1623491.1 | 3246982.2 | 1364433.9
11.1.17 | (P.1-A(B)) Suministro, transporte y colocación de puerta metálica tipo Diana de DYD o Similar de ancho 1,12m y alto 2,15m (incluye marco), Diseño: monopanel + marco de 5 cm x 12 cm + bisagra doble superior, Acabados: pintura en polvo electroestática color verde (G58) para cuerpo batiente + pintura en polvo electroestática color gris nopal para marcol, Cerradura: incrustada tipo palanca, Materiales: lámina galvanizada calibre 18 y todo los demás elementos requeridos para su correcta fabricación e instalación, según diseño. | und | 1 | 2616208.05 | 2616208.1 | 1 | 1253996.1 | 1253996.1 | 1362212
11.1.18 | (P.1-B) Suministro, transporte y colocación de puerta metálica tipo Diana de DYD o Similar de ancho 1,28m y alto 2,35m (incluye marco), Diseño: monopanel + marco de 5 cm x 12 cm + bisagra doble superior, Acabados: pintura en polvo electroestática color verde (G58) para cuerpo batiente + pintura en polvo electroestática color gris nopal para marcol, Cerradura: incrustada tipo palanca, Materiales: lámina galvanizada calibre 18 y todo los demás elementos requeridos para su correcta fabricación e instalación, según diseño. | und | 10 | 3237208.05 | 32372080.5 | 10 | 1253996.1 | 12539961 | 19832119.5
11.1.19 | (P,2A) Suministro, transporte y colocación de puerta metálica tipo Diana de DYD o Similar de ancho 1,8m y alto 2,20m (incluye marco), Diseño: monopanel + marco de 5 cm x 12 cm + bisagra doble superior, Acabados: pintura en polvo electroestática color verde (G58) para cuerpo batiente + pintura en polvo electroestática color gris nopal para marcol, Cerradura: incrustada tipo palanca, Materiales: lámina galvanizada calibre 18 y todo los demás elementos requeridos para su correcta fabricación e instalación, según diseño. | und | 2 | 4065208.05 | 8130416.1 | 2 | 2239316.1 | 4478632.2 | 3651783.9
11.1.20 | (P,2B) Suministro, transporte y colocación de puerta metálica tipo Diana de DYD o Similar de ancho 1,8m y alto 2,40m (incluye marco), Diseño: monopanel + marco de 5 cm x 12 cm + bisagra doble superior, Acabados: pintura en polvo electroestática color verde (G58) para cuerpo batiente + pintura en polvo electroestática color gris nopal para marcol, Cerradura: incrustada tipo palanca, Materiales: lámina galvanizada calibre 18 y todo los demás elementos requeridos para su correcta fabricación e instalación, según diseño. | und | 2 | 4168708.05 | 8337416.1 | 2 | 2239316.1 | 4478632.2 | 3858783.9
11.1.21 | (P.3) Suministro, transporte y colocación de puerta metálica tipo Z Mir de ROLFORMADOS o Similar + mirilla vertical con perfil perimetral en aluminio de ancho 2m y alto 2,15m (incluye marco), Diseño: doble panel + marco de 5 cm x 12 cm + bisagra doble superior +mirilla de 200x700mm, Acabados: pintura en polvo electroestática color gris Nopal, Cerradura: incrustada tipo palanca, Materiales: lámina galvanizada calibre 18 + vidrio laminado 3+3 E: 6mm8 y todo los demás elementos requeridos para su correcta fabricación e instalación, según diseño. | und | 3 | 3351058.05 | 10053174.2 | 3 | 1992986.1 | 5978958.3 | 4074215.9
11.1.22 | (P.4) Suministro, transporte y colocación de puerta metálica tipo Diana de DYD o Similar de ancho 1,00m y alto 2,15m (incluye marco), Diseño: monopanel + marco de 5 cm x 12 cm + bisagra doble superior, Acabados: pintura en polvo electroestática color gris nopal, Cerradura: incrustada tipo palanca, Materiales: lámina galvanizada calibre 18 y todo los demás elementos requeridos para su correcta fabricación e instalación, según diseño. | und | 29 | 2409208.05 | 69867033.5 | 29 | 1253996.1 | 36365886.9 | 33501146.6
11.1.23 | (P.4(A)) Suministro, transporte y colocación de puerta metálica tipo Diana de DYD o Similar de ancho 0,88m y alto 2,15m (incluye marco), Diseño: monopanel + marco de 5 cm x 12 cm + bisagra doble superior, Acabados: pintura en polvo electroestática color gris nopal, Cerradura: incrustada tipo palanca, Materiales: lámina galvanizada calibre 18 y todo los demás elementos requeridos para su correcta fabricación e instalación, según diseño. | und | 1 | 2616208.05 | 2616208.1 | 1 | 1253996.1 | 1253996.1 | 1362212
11.1.24 | (P.5) Suministro, transporte y colocación de puerta metálica tipo Diana de DYD o Similar de ancho 0,80m y alto 2,15m (incluye marco), Diseño: monopanel + marco de 5 cm x 12 cm + bisagra doble superior, Acabados: pintura en polvo electroestática color gris nopal, Cerradura: incrustada tipo palanca, Materiales: lámina galvanizada calibre 18 y todo los demás elementos requeridos para su correcta fabricación e instalación, según diseño. | und | 18 | 2616208.05 | 47091744.9 | 18 | 1253996.1 | 22571929.8 | 24519815.1
11.1.25 | (P.5(A)) Suministro, transporte y colocación de puerta metálica tipo Diana de DYD o Similar de ancho 0,70m y alto 2,15m (incluye marco), Diseño: monopanel + marco de 5 cm x 12 cm + bisagra doble superior, Acabados: pintura en polvo electroestática color gris nopal, Cerradura: incrustada tipo palanca, Materiales: lámina galvanizada calibre 18 y todo los demás elementos requeridos para su correcta fabricación e instalación, según diseño. | und | 1 | 2305708.05 | 2305708.1 | 1 | 1867357.8 | 1867357.8 | 438350.3
11.1.26 | (P.6) Suministro, transporte y colocación de puerta metálica tipo Diana de DYD o Similar de ancho 1.6m y alto 2,20m (incluye marco), Diseño: monopanel + marco de 5 cm x 12 cm + bisagra doble superior, Acabados: pintura en polvo electroestática color gris nopal, Cerradura: incrustada tipo palanca, Materiales: lámina galvanizada calibre 18 y todo los demás elementos requeridos para su correcta fabricación e instalación, según diseño. | und | 2 | 4065208.05 | 8130416.1 | 2 | 3840461.1 | 7680922.2 | 449493.9
11.1.27 | (P.7) Suministro, transporte y colocación de puerta metálica de ancho 1m y alto 2,15m (incluye marco),Diseño: puerta vidriera + marco de 5 cm x 10 cm + bisagra doble superior Acabados: pintura en polvo electroestática color blanco mate, Cerradura: incrustada tipo palanca, Materiales: lámina galvanizada calibre 18 + vidrio laminado 3+3 E: 6mm y todo los demás elementos requeridos para su correcta fabricación e instalación, según diseño. | und | 1 | 2409208.05 | 2409208.1 | 1 | 1869821.1 | 1869821.1 | 539387
11.1.28 | (P.8A) Suministro, transporte y colocación de puerta metálica tipo Diana de DYD o Similar + persiana de ancho 1,0m y alto 2,15m (incluye marco), Diseño: monopanel + marco de 6 cm x 10 cm + bisagra doble superior + persiana + malla mosquitera, Acabados: pintura en polvo electroestática color gris nopal, Cerradura: incrustada tipo cerrojo, Materiales: lámina galvanizada calibre 18 y todo los demás elementos requeridos para su correcta fabricación e instalación, según diseño. | und | 1 | 2512708.05 | 2512708.1 | 1 | 1869821.1 | 1869821.1 | 642887
11.1.29 | (P.8A) Suministro, transporte y colocación de puerta metálica tipo Diana de DYD o Similar + persiana de ancho 1,20m y alto 2,15m (incluye marco), Diseño: monopanel + marco de 6 cm x 10 cm + bisagra doble superior + persiana + malla mosquitera, Acabados: pintura en polvo electroestática color gris nopal, Cerradura: incrustada tipo cerrojo, Materiales: lámina galvanizada calibre 18 y todo los demás elementos requeridos para su correcta fabricación e instalación, según diseño. | und | 2 | 2616208.05 | 5232416.1 | 2 | 2113687.8 | 4227375.6 | 1005040.5
11.1.30 | (P.9) Suministro, transporte y colocación de puerta metálica tipo zZL de rolformados o similar de ancho 1,20m y alto 2,15m (incluye marco), Diseño: monopanel + marco de 5 cm x 12 cm + bisagra doble superior, Acabados: pintura en polvo electroestática color gris nopal, Cerradura: incrustada tipo palanca, Materiales: lámina galvanizada calibre 18 y todo los demás elementos requeridos para su correcta fabricación e instalación, según diseño. | und | 3 | 2616208.05 | 7848624.2 | 3 | 2027472.3 | 6082416.9 | 1766207.3
11.1.31 | (P.V.1) Suministro, transporte y colocación de ppuerta vidriera en aluminio sistema Koncept 40 de Ventanas Y Puertas o similar, Diseño: 6 cuerpos fijos + 2 cuerpos proyectantes + puerta batiente + marcos de 5 cm x 5 cm / 5 cm x 12 cm o similar, Acabados: Perfilaría en aluminio color Bronce, Cerradura: Manija tipo sirena para ventana + cerradura según proveedor para puerta, Materiales: estructura en aluminio + vidrio laminado 3+3 E: 6mm y todo los demás elementos requeridos para su correcta fabricación e instalación, según diseño. | m2 | 7.425 | 1581208.05 | 11740469.8 | 7.425 | 734695.9667 | 5455117.5525 | 6285352.2475
11.1.32 | (P.V.3) Suministro, transporte y colocación de puerta vidriera en aluminio sistema Koncept 40 de Ventanas Y Puertas o similar, Diseño: 15 cuerpos fijos + 8 cuerpos persianas + puerta batiente doble + marcos de 5 cm x 5 cm / 5 cm x 12 cm o similar, Acabados: Perfilaría en aluminio color Bronce, Cerradura: Manija tipo sirena para ventana + cerradura según proveedor para puerta, Materiales: estructura en aluminio + vidrio laminado 3+3 E: 6mm y todo los demás elementos requeridos para su correcta fabricación e instalación, según diseño. | m2 | 53.298 | 1891708.05 | 100824255.6 | 53.298 | 808820.2641 | 43108502.4378 | 57715753.1622
11.1.33 | Puerta cerramiento batiente 1,8m x 2,35m. Puerta pivotante tubería PTs rectangular 50 x 100 en acero al carbón + capa de anticorrosivo epoxíco rico en zinc + capa de pintura acrílica color negro. | und | 3 | 3547708.05 | 10643124.2 | 3 | 2239316.1 | 6717948.3 | 3925175.9
11.1.34 | Puerta cerramiento batiente 1,1m x 2,35m. Puerta pivotante tubería PTs rectangular 50 x 100 en acero al carbón + capa de anticorrosivo epoxíco rico en zinc + capa de pintura acrílica color negro. | und | 1 | 2512708.05 | 2512708.1 | 1 | 1315578.6 | 1315578.6 | 1197129.5
11.1.35 | Cerramiento complementario a puerta principal en perfiles metalicos. tubería PTs rectangular 40 x 100 en acero al carbón + capa de anticorrosivo epoxíco rico en zinc + capa de pintura acrílica color negro. | m | 6.4 | 1016000 | 6502400 | 6.4 | 271938.2047 | 1740404.5099 | 4761995.4901
11.1.36 | Suministro e instalación de cerramiento en tubería PTS circular Ø2" en acerro al carbón + capa de anticorrosivo epóxico rico en zinc + capa de pintura acrílica color negro. Se instala tuberias PTS rectangulares 40 x 100 mm en acero. Para fijaciones verticales y horizontales a elementos estructurantes del marco del cerramiento. (ver detalle de planos-cerramientos). Incluye los elementos necesarios para la fabricacion de puertas segun el diseño y la cantidad que estas esten dispuestas. Ademas de todo lo necesario para su correcta instalacion y funcionamiento. | m | 318.17 | 902300 | 287084791 | 318.17 | 505589.4547 | 160863396.792 | 126221394.208
11.2 | VENTANERIA EN ALUMINIO/PVC | [6 empty] | 0 | 0
11.2.1 | suministro, transporte y colocacion de ventana en aluminio V1 + vidrio laminado 3+3 E=6mm, sistema koncept 40-38/31 o similar, de 6,06*1,60m, diseño 8 cuerpos fijos +3 cuerpos proyectantes + marcos de 5cm*5cm o similar, perfileria en aluminio color bronce, cerradura manija tipo sirena y todos los elementos necesarios para su correcta instalacion y funcionamiento (ver diseño) | m² | 67.872 | 1581208.05 | 107319752.8 | 67.872 | 766213.9218 | 52004471.2992 | 55315281.5008
11.2.2 | suministro, transporte y colocacion de ventana V2 en aluminio + vidrio laminado 3+3 E=6mm, sistema koncept 40, de 3,10*2,25m, diseño 8 cuerpos fijos +2 cuerpos proyectantes + marcos de 5cm*5cm/ 5cm*12cm o similar, perfileria en aluminio color bronce, cerradura manija tipo sirena y todos los elementos necesarios para su correcta instalacion y funcionamiento (ver diseño) | m² | 13.95 | 1030000 | 14368500 | 13.95 | 777758.1 | 10849725.495 | 3518774.505
11.2.3 | suministro, transporte y colocacion de ventana V3 en aluminio + vidrio laminado 3+3 E=6mm, sistema koncept 40, de 5,90*1,60m, diseño 9 cuerpos fijos + 3 cuerpos proyectantes + marcos de 5cm*5cm o similar, perfileria en aluminio color bronce, cerradura manija tipo sirena y todos los elementos necesarios para su correcta instalacion y funcionamiento (ver diseño) | m² | 37.76 | 1042000 | 39345920 | 37.76 | 761336.1 | 28748051.136 | 10597868.864
11.2.4 | suministro, transporte y colocacion de ventanaV4 en aluminio + vidrio laminado 3+3 E=6mm, sistema koncept 40, de 7,06*1,50m, diseño 10 cuerpos fijos + 4 cuerpos proyectantes + marcos de 5cm*5cm o similar, perfileria en aluminio color bronce, cerradura manija tipo sirena y todos los elementos necesarios para su correcta instalacion y funcionamiento (ver diseño) | m² | 22.592 | 1042000 | 23540864 | 22.592 | 765523.0122 | 17294695.8912 | 6246168.1088
11.2.6 | suministro, transporte y colocacion de ventana V6 en aluminio + vidrio laminado 3+3 E=6mm, sistema koncept 40, de 2,40*2,25m, diseño 6 cuerpos fijos + 2 cuerpos proyectantes + marcos de 5cm*5cm/ 5cm *12cm o similar, perfileria en aluminio color bronce, cerradura manija tipo sirena y todos los elementos necesarios para su correcta instalacion y funcionamiento (ver diseño) | m² | 18.4 | 1056900 | 19446960 | 18.4 | 777758.1 | 14310749.04 | 5136210.96
11.2.7 | Suministro, transporte y colocacion de ventana V7 en aluminio + vidrio laminado 3+3 E=6mm, sistema koncept 40, de 1,70*5,90m, diseño 9 cuerpos fijos + 3 cuerpos proyectantes + marcos de 5cm*5cm o similar, perfileria en aluminio color bronce, cerradura manija tipo sirena y todos los elementos necesarios para su correcta instalacion y funcionamiento (ver diseño) | m² | 40.12 | 1042000 | 41805040 | 40.12 | 761336.1 | 30544804.332 | 11260235.668
11.2.8 | Suministro, transporte y colocacion de ventana V8 en aluminio + vidrio laminado 3+3 E=6mm, sistema koncept 40, de 1,60*6,90m, diseño 9 cuerpos fijos + 3 cuerpos proyectantes + marcos de 5cm*5cm o similar, perfileria en aluminio color bronce, cerradura manija tipo sirena y todos los elementos necesarios para su correcta instalacion y funcionamiento (ver diseño) | m² | 11.04 | 1200000 | 13248000 | 11.04 | 761336.1 | 8405150.544 | 4842849.456
11.2.9 | Suministro, transporte y colocacion de ventana V8 [A] en aluminio + vidrio laminado 3+3 E=6mm, sistema koncept 40, de 1,40*6,90m, diseño 9 cuerpos fijos + 3 cuerpos proyectantes + marcos de 5cm*5cm o similar, perfileria en aluminio color bronce, cerradura manija tipo sirena y todos los elementos necesarios para su correcta instalacion y funcionamiento (ver diseño) | m² | 9.66 | 1200000 | 11592000 | 9.66 | 761336.1 | 7354506.726 | 4237493.274
11.2.10 | Suministro, transporte y colocacion de ventana V9 en aluminio + vidrio laminado 3+3 E=6mm, sistema koncept 40, de 1,60*2.25 m, diseño 9 cuerpos fijos + 3 cuerpos proyectantes + marcos de 5cm*5cm o similar, perfileria en aluminio color bronce, cerradura manija tipo sirena y todos los elementos necesarios para su correcta instalacion y funcionamiento (ver diseño) | m² | 7.2 | 1200000 | 8640000 | 7.2 | 777758.1 | 5599858.32 | 3040141.68
11.2.11 | Suministro, transporte y colocacion de ventana V10 en aluminio + vidrio laminado 3+3 E=6mm, sistema koncept 40, de 1,70*6.06 m, diseño 9 cuerpos fijos + 3 cuerpos proyectantes + marcos de 5cm*5cm o similar, perfileria en aluminio color bronce, cerradura manija tipo sirena y todos los elementos necesarios para su correcta instalacion y funcionamiento (ver diseño) | m² | 10.302 | 1350000 | 13907700 | 10.302 | 766213.9218 | 7893535.8222 | 6014164.1778
11.2.12 | Suministro, transporte y colocacion de ventana V10 en aluminio + vidrio laminado 3+3 E=6mm, sistema koncept 40, de 1,70*6.06 m, diseño 9 cuerpos fijos + 3 cuerpos proyectantes + marcos de 5cm*5cm o similar, perfileria en aluminio color bronce, cerradura manija tipo sirena y todos los elementos necesarios para su correcta instalacion y funcionamiento (ver diseño) | m² | 6.8 | 1300000 | 8840000 | 6.8 | 766213.9218 | 5210254.6681 | 3629745.3319
11.2.13 | (V.12) suministro, transporte y colocacion de Venta en aluminio de 0.8*1.9 Tipo: Venta en aluminio sistema Koncept 40 de Ventanas Y Puertas o similar Diseño: 2 cuerpos fijos + 1 cuerpos proyectantes + marcos de 5 cm x 5 cm Acabados: Perfilaría en aluminio color Bronce Cerradura: Manija tipo sirena Materiales: estructura en alumino + vidrio laminado 3+3 E: 6mm y todos los elementos necesarios para su correcta instalacion y funcionamiento (ver diseño) | m² | 7.6 | 1200000 | 9120000 | 7.6 | 761336.1 | 5786154.36 | 3333845.64
11.2.14 | (V.12(A)) suministro, transporte y colocacion de Venta en aluminio de 0.8*1.82 Tipo: Venta en aluminio sistema Koncept 40 de Ventanas Y Puertas o similar Diseño: 2 cuerpos fijos + 1 cuerpos proyectantes + marcos de 5 cm x 5 cm Acabados: Perfilaría en aluminio color Bronce Cerradura: Manija tipo sirena Materiales: estructura en alumino + vidrio laminado 3+3 E: 6mm y todos los elementos necesarios para su correcta instalacion y funcionamiento (ver diseño) | m² | 18.928 | 1100000 | 20820800 | 18.928 | 535749.6789 | 10140669.9231 | 10680130.0769
11.2.15 | (V.13(A)) suministro, transporte y colocacion de Venta en aluminio de 0.8*220 Tipo: Venta en aluminio sistema Koncept 40 de Ventanas Y Puertas o similar Diseño: 2 cuerpos fijos + 1 cuerpos proyectantes + marcos de 5 cm x 5 cm Acabados: Perfilaría en aluminio color Bronce Cerradura: Manija tipo sirena Materiales: estructura en alumino + vidrio laminado 3+3 E: 6mm y todos los elementos necesarios para su correcta instalacion y funcionamiento (ver diseño) | m² | 26.4 | 950000 | 25080000 | 26.4 | 564272.1 | 14896783.44 | 10183216.56
11.2.16 | (V.14) suministro, transporte y colocacion de Venta en aluminio de 0.4*0.4 Tipo: Venta en aluminio sistema Koncept 40 de Ventanas Y Puertas o similar Diseño: 1 cuerpos proyectantes + marcos de 5 cm x 5 cm Acabados: Perfilaría en aluminio color Bronce Cerradura: Manija tipo sirena Materiales: estructura en alumino + vidrio laminado 3+3 E: 6mm y todos los elementos necesarios para su correcta instalacion y funcionamiento (ver diseño) | m² | 10.72 | 1291457.2125 | 13844421.3 | 10.72 | 1177017.975 | 12617632.692 | 1226788.608
11.2.17 | (V.15(A)) suministro, transporte y colocacion de Venta en aluminio de 3.5*2.20 Tipo: Venta en aluminio sistema Koncept 40 de Ventanas Y Puertas o similar Diseño: 1 cuerpos corredizo + marcos de 5 cm x 5 cm Acabados: Perfilaría en aluminio color Bronce Cerradura: Manija tipo sirena Materiales: estructura en alumino + vidrio laminado 3+3 E: 6mm y todos los elementos necesarios para su correcta instalacion y funcionamiento (ver diseño) | m² | 7.81 | 1056700 | 8252827 | 7.81 | 761336.1 | 5946034.941 | 2306792.059
11.2.18 | (V.16) suministro, transporte y colocacion de Venta en aluminio de 1.20 * 2.40 Tipo sistema Koncept 40 de Ventanas y puertas o similar. Diseño: 1 Cuerpor fijo + marcos de 5 cm x 5 cm. Acabados: Perfileria en aluminio color Bronce. Cerradura: Manija tipo sirena. Materiales: Estructura en aluminio + vidrio laminado 3+3: 6 mm. | m² | 3 | 950000 | 2850000 | 3 | 761336.1 | 2284008.3 | 565991.7
11.2.19 | (V.17) suministro, transporte y colocacion de ventana en aluminio tipo persiana de 0,60m de alto y 3,20m de ancho, Diseño: 3 cuerpos fijos + marcos de 5 cm x 10 cm + malla mosquitera, Acabados: Perfilaría en aluminio color Bronce y todos los elementos necesarios para su correcta instalacion y funcionamiento (ver diseño) | m² | 5.76 | 950000 | 5472000 | 5.76 | 761336.1 | 4385295.936 | 1086704.064
11.2.20 | (V.18) suministro, transporte y colocacion de ventana en aluminio tipo persiana de 1.70m de alto y 2.40m de ancho,Tipo: Venta en aluminio sistema Koncept 40 de Ventanas Y Puertas o similar Diseño: 1 cuerpos fijos + 1 cuerpos Batiente + marcos de 5 cm x 5 cm Acabados: Perfilaría en aluminio color Bronce Cerradura: Manija tipo sirena Materiales: estructura en alumino + vidrio laminado 3+3 E: 6mm y todos los elementos necesarios para su correcta instalacion y funcionamiento (ver diseño) | m² | 3.808 | 1100000 | 4188800 | 3.808 | 761336.1 | 2899167.8688 | 1289632.1312
11.2.21 | (V.18 (A)) suministro, transporte y colocacion de ventana en aluminio tipo persiana de 1.70m de alto y 2.40m de ancho,Tipo: Venta en aluminio sistema Koncept 40 de Ventanas Y Puertas o similar Diseño: 1 cuerpos fijos + 1 cuerpos Batiente + marcos de 5 cm x 5 cm Acabados: Perfilaría en aluminio color Bronce Cerradura: Manija tipo sirena Materiales: estructura en alumino + vidrio laminado 3+3 E: 6mm y todos los elementos necesarios para su correcta instalacion y funcionamiento (ver diseño) | m² | 6.817 | 1150000 | 7839550 | 6.817 | 761336.1 | 5190028.1937 | 2649521.8063
11.2.22 | (V.19) suministro, transporte y colocacion de Persiana metálica enrrollable de 1,25m de alto y 4,00m de ancho+ pintura color blanca + marco metálico y todos los elementos necesarios para su correcta instalacion y funcionamiento (ver diseño) | m² | 5 | 1350000 | 6750000 | 5 | 790895.7 | 3954478.5 | 2795521.5
11.2.23 | (V.19A) suministro, transporte y colocacion de Persiana metálica enrrollable de 1,25m de alto y 0,80m de ancho+ pintura color blanca + marco metálico y todos los elementos necesarios para su correcta instalacion y funcionamiento (ver diseño) | m² | 1 | 1032457.125 | 1032457.1 | 1 | 1016552.25 | 1016552.25 | 15904.85
11.2.24 | (V.20) suministro, transporte y colocacion de Venta en aluminio sistema Koncept 40 de Ventanas Y Puertas o similar, Diseño: 20 cuerpos fijos + 8 cuerpos persiana + marcos de 5 cm x 12 cm o similar, Acabados: Perfilaría en aluminio color Bronce, Materiales: estructura en alumino + vidrio laminado 3+3 E: 6mm y todos los elementos necesarios para su correcta instalacion y funcionamiento (ver diseño) | m² | 17.766 | 950000 | 16877700 | 17.766 | 516426.6471 | 9174835.8126 | 7702864.1874
11.2.25 | (V.21) Suministro, transporte e instalación de puerta persiana metálico enrrollable + pintura color blanca + marco metalico. Según especificaciones del fabricante. Dimensiones de 4.26*1.60 m | m² | 6.816 | 800100 | 5453481.6 | 6.816 | 768274.9732 | 5236562.2176 | 216919.3824
11.2.26 | (V.22) suministro, transporte y colocacion de ventana en aluminio tipo persiana de 0,60m de alto y 0,50m de ancho, Diseño: 1 cuerpos fijo + marcos de 5 cm x 10 cm + malla mosquitera, Acabados: Perfilaría en aluminio color Bronce y todos los elementos necesarios para su correcta instalacion y funcionamiento | m² | 1.8 | 840000 | 1512000 | 1.8 | 207093.6 | 372768.48 | 1139231.52
11.2.27 | (V.23) suministro, transporte y colocacion de ventana en aluminio tipo persiana de 0,60m de alto y 2,10m de ancho, Diseño: 2 cuerpos fijos + marcos de 5 cm x 10 cm + malla mosquitera, Acabados: Perfilaría en aluminio color Bronce y todos los elementos necesarios para su correcta instalacion y funcionamiento | m² | 1.26 | 840000 | 1058400 | 1.26 | 638171.1 | 804095.586 | 254304.414
11.2.28 | (V.24) suministro, transporte y colocacion de ventana en aluminio tipo persiana de 0,60m de alto y 1,10m de ancho, Diseño: 1 cuerpo fijo + marcos de 5 cm x 10 cm + malla mosquitera, Acabados: Perfilaría en aluminio color Bronce y todos los elementos necesarios para su correcta instalacion y funcionamiento | m² | 0.66 | 840000 | 554400 | 0.66 | 638171.1 | 421192.926 | 133207.074
11.2.29 | (V.25) Suministro, transporte e instalación de puerta ventana de 4.10 x 2.25, Con puerta batiente de 1.70x 2.20. Con cuerpos fijos de ventanería. Diseño: 1 cuerpo fijo + marcos de 5 cm x 10 cm + malla mosquitera, Acabados: Perfilaría en aluminio color Bronce y todos los elementos necesarios para su correcta instalacion y funcionamiento | m² | 9.225 | 1800000 | 16605000 | 9.225 | 283186.9549 | 2612399.6587 | 13992600.3413
11.3 | PASAMANOS | [6 empty] | 0 | 0
11.3.1 | Instalación de pasamanos en tubería negra liviana en exteriores proximos de los edificios parales de 2" cada 2.25m y quitamiedos en tuberia negra liviana de 1" cada 0.19m L=0.35m. Incluye suministro y transporte de los materiales, platina de 3/16*1-1/2 de 4"x4" soldada al paral (tubería negra liviana de 2") y anclada con pernos expansivos a lagrimal de concreto, pintura anticorrosivo, pintura de poliuretano; incluye todos los elementos necesarios para su correcta construcción y funcionamiento. | m | 327.82 | 547800 | 179579796 | 327.82 | 532557.3712 | 174582957.4432 | 4996838.5568
11.3.2 | Suministro e instalación de pasamanos para guiar la recoleccion de alimentos en acero inoxidable | m | 3.7 | 566908.05 | 2097559.8 | 3.7 | 519146.1 | 1920840.57 | 176719.23
11.3.3 | Instalación de pasamanos en tubería negra liviana en exteriores o zonas de urbanismo parales de 2" cada 2.25m y quitamiedos en tuberia negra liviana de 1" cada 0.19m L=0.35m. Incluye suministro y transporte de los materiales, platina de 3/16*1-1/2 de 4"x4" soldada al paral (tubería negra liviana de 2") y anclada con pernos expansivos a lagrimal de concreto, pintura anticorrosivo, pintura de poliuretano; incluye todos los elementos necesarios para su correcta construcción y funcionamiento. | m | 426.83 | 600000 | 256098000 | 426.83 | 532557.3676 | 227311461.2151 | 28786538.7849
12 | CUBIERTA/ CIELOS | [6 empty] | 0 | 0
12.1 | TEJA TIPO TERMOACUSTICA | [6 empty] | 0 | 0
12.1.3 | Suministro, transporte e instalacion de cubierta para pasillo de circulacion en el edificio 1 en las aulas de bilinguismo y necesidades especiales. Incluye diseño estructural | m2 | 25.0042 | 290599.2209 | 7266201 | 25.0042 | 238290.1031 | 5958253.3955 | 1307947.6045
12.1.4 | Suministro, transporte e instalación de cubierta para la conexión entre el edificio 1 con el edificio 2. Incluye los diseños necesarios para su correcta fabricacion e instalación. | m2 | 8.7237 | 349257.1559 | 3046814.7 | 8.7237 | 289934.1881 | 2529298.8766 | 517515.8234
12.1.5 | Suministro, transporte e instalación de cubierta en teja standing seam con estructura metalica. Es necesario tener en cuenta los aleros necesarios | m2 | 10.25 | 370666.4155 | 3799330.8 | 10.25 | 308460.4552 | 3161719.6659 | 637611.1341
12.2 | CIELOS | [6 empty] | 0 | 0
12.2.1 | Suministro, transporte e instalación de Superboard color blanco E=8cm. Incluye remates externos e interno. | m2 | 299.03 | 69018.0262 | 20638460.4 | 299.03 | 60227.3879 | 18009795.7965 | 2628664.6035
12.2.2 | Suministro, transporte e instalación de Drywall-yeso colo blanco E=8cm. Incluye remates externos e interno. | m2 | 74.29 | 134270.1672 | 9974930.7 | 74.29 | 75266.9765 | 5591583.6836 | 4383347.0164
12.2.3 | Suministro e instalación de zocalo a media caña horizontal en yeso-estuco acrilico para intersecciones de muros y cielo falso. Incluye moldeador o plantilla plastica o en pvc para fijación de superficies revoque y estuco. Incluye juntas, pulido y todos los resanes necesarios. | m | 85.16 | 37951.5471 | 3231953.7 | 85.16 | 30836.4841 | 2626034.9834 | 605918.7166
14 | RED CONTRA INCENDIOS | [6 empty] | 0 | 0
14.1 | SUMINISTRO, INSTALACIÓN Y MONTAJE DE ESTACION DE BOMBEO PARA RED CONTRA INCENDIOS, INCLUYE: | [6 empty] | 0 | 0
14.1.1 | Bomba vertical in line carcasa partida, listada UL, APROBADA FM para 350 gpm y 140 psi, | und | 1 | 348507149.6 | 348507149.6 | 1 | 348335000 | 348335000 | 172149.6
14.2 | SUMINISTRO, INSTALACIÓN Y MONTAJE DE ACCESORIOS PARA ESTACION DE BOMBEO PARA RED CONTRA INCENDIOS, INCLUYE: | [6 empty] | 0 | 0
14.2.1 | S.T.I. Valvula de compuerta extemo brida de 4" 300 psi UL listed | und | 4 | 1272571.05 | 5090284.2 | 4 | 547751 | 2191004 | 2899280.2
14.2.2 | S.T.I. Tee Mecanica salida roscada 4x3x1.25" | und | 5 | 195937.95 | 979689.8 | 5 | 126693 | 633465 | 346224.8
14.2.3 | Valvula de Check ranurada de 4" 300 psi UL listed | und | 2 | 767185.7 | 1534371.4 | 2 | 738659 | 1477318 | 57053.4
14.2.4 | Sensor de flujo Viking Modelo SR 010 4" | und | 1 | 969117.7 | 969117.7 | 1 | 650791 | 650791 | 318326.7
14.2.5 | Campana para alarma diámetro 15 cm pico salida 92 dBA. | und | 1 | 304058.7 | 304058.7 | 1 | 296232 | 296232 | 7826.7
14.3 | CONEXIÓN DE BOMBEROS ESTACIONES DE SUPERVISIÓN Y EXTINTORES | [6 empty] | 0 | 0
14.3.1 | Hidrante de pared (Siamesa) | und | 1 | 3146306.7 | 3146306.7 | 1 | 2372580 | 2372580 | 773726.7
14.3.2 | Extintor ABC de 10 Lbs | und | 20 | 317358.975 | 6347179.5 | 20 | 206032.275 | 4120645.5 | 2226534
14.3.3 | Valvula de compuerta de 2 1/2" UL | und | 30 | 1045222.7 | 31356681 | 30 | 1006346 | 30190380 | 1166301
14.3.4 | Valvula de retención de 4" UL | und | 2 | 474066.7 | 948133.4 | 2 | 352390 | 704780 | 243353.4
14.3.5 | Sensor de flujo de 2 1/2" UL | und | 5 | 1004158.7 | 5020793.5 | 5 | 582332 | 2911660 | 2109133.5
14.3.6 | Gabinetes tipo ll de 77x77X22 cm lámina cool roled con vidrio templado | und | 20 | 720397.7 | 14407954 | 20 | 545936 | 10918720 | 3489234
14.3.7 | Valvula de drenaje y prueba de 1 1/2" | und | 2 | 308420.7 | 616841.4 | 2 | 259194 | 518388 | 98453.4
14.4 | TUBERIA Y ACCESORIOS Y ROCIADORES | [6 empty] | 0 | 0
14.4.3 | S.T.I. Codo 90° x Ø 4" HD - JH para tubería PVC C900 | und | 3 | 661692.7 | 1985078.1 | 3 | 651500 | 1954500 | 30578.1
14.4.5 | S.T.I. Reducción de x Ø6" x 4" HD - JH para tubería PVC C900 | und | 3 | 1703916.7 | 5111750.1 | 3 | 1260250 | 3780750 | 1331000.1
14.4.6 | S.T.I. Tubería en acero shedulle 10 Ø 4" ASTMA A 52 sin costura | und | 60 | 80502.7 | 4830162 | 60 | 145501 | 8730060 | -3899898
14.4.7 | S.T.I. Tuberia acero 6" sin costura schedule 40 ASTM A 52 | m | 20 | 594554.649 | 11891093 | 20 | 583997.949 | 11679958.98 | 211134.02
14.4.8 | S.T.I. Tuberia acero 2 1/2" sin costura schedule 40 ASTM A 53 | m | 578 | 111303.8053 | 64333599.4 | 578 | 88792.8553 | 51322270.3355 | 13011329.0645
14.4.9 | S.T.I. Tuberia acero 1" sin costura schedule 40 ASTM A 53 | m | 888 | 76237.7235 | 67699098.5 | 888 | 49121.0235 | 43619468.868 | 24079629.632
14.4.10 | S.T.I. Codo 90° x Ø 2½" en Acero Shedulle 40 con placa antibortice | und | 40 | 163608.6374 | 6544345.5 | 40 | 153051.9374 | 6122077.496 | 422268.004
14.4.11 | S.T.I. Codo 45° x Ø 2½" en Acero Shedulle 40 con placa antibortice | und | 12 | 160106.826 | 1921281.9 | 12 | 143340.126 | 1720081.512 | 201200.388
14.4.12 | S.T.I. Codo 90° x Ø 1" en Acero Shedulle 40 con placa antibortice | und | 110 | 150756.7 | 16583237 | 110 | 119500 | 13145000 | 3438237
14.4.13 | S.T.I. Tee Mecanica en acero Ø 4" x 4" x 4" | und | 5 | 486396.7 | 2431983.5 | 5 | 451000 | 2255000 | 176983.5
14.4.14 | S.T.I. Tee Mecanica en acero Ø 4" x 2½" | und | 6 | 544906.7 | 3269440.2 | 6 | 513650 | 3081900 | 187540.2
14.4.15 | S.T.I. Reducción en acero Ø 2½" x 1" | und | 15 | 227188.5612 | 3407828.4 | 15 | 185581.8612 | 2783727.918 | 624100.482
14.4.16 | S.T.I. Tee Mecanica en acero Ø 2½" | und | 23 | 392826.7 | 9035014.1 | 23 | 385000 | 8855000 | 180014.1
14.4.17 | S.T.I. Tee Mecanica en acero Ø 2½" x 1" | und | 125 | 392826.7 | 49103337.5 | 125 | 385000 | 48125000 | 978337.5
14.4.18 | S.T.I. union Mecanica en acero para transición de PVC a acero Ø 4" | und | 4 | 204436.7 | 817746.8 | 4 | 175000 | 700000 | 117746.8
14.4.19 | S.T.I. de anclajes en concreto f´c=17 Mpa para accesorios de la tbería c900 Ø 6" | und | 15 | 422726.7 | 6340900.5 | 15 | 270000 | 4050000 | 2290900.5
14.4.20 | S.T.I Rociador Pendiente temperatura ordinaria cobertura estandar. | und | 2 | 132226.7 | 264453.4 | 2 | 124400 | 248800 | 15653.4
14.4.21 | S.T.I Rociador Montante temperatura ordinaria cobertura estandar. | und | 270 | 208832.0214 | 56384645.8 | 270 | 124000 | 33480000 | 22904645.8
14.4.22 | S.T.I Cuelga antisismica transversal | und | 20 | 210649.7 | 4212994 | 20 | 140723 | 2814460 | 1398534
14.4.23 | S.T.I Cuelga antisismica longitudinal | und | 20 | 218756.7 | 4375134 | 20 | 179880 | 3597600 | 777534
14.4.24 | S.T.I Cuelga antisismica cuatro vias para montante 4" | und | 30 | 63199.7175 | 1895991.5 | 30 | 50198.0175 | 1505940.525 | 390050.975
14.4.25 | S.T.I Cuelga sencilla | und | 366 | 57898.965 | 21191021.2 | 366 | 50072.265 | 18326448.99 | 2864572.21
14.5 | ADICIONALES | [6 empty] | 0 | 0
14.5.1 | SUMINISTRO E INSTALACIÓN RED DE DETECCIÓN Y ALARMA DE INCENDIO | glo | 1 | 98760929.7 | 98760929.7 | 1 | 57353103 | 57353103 | 41407826.7
15 | RED DE GAS | [6 empty] | 0 | 0
15.1 | TUBERÍAS Y ACCESORIOS | [6 empty] | 0 | 0
15.1.1 | S.T.C. de Red interna en tubería de PEMD Ø1" Incluye tubería, accesorios y demás para su funcionamiento | ml | 110 | 13732.3275 | 1510556 | 110 | 12387.4875 | 1362623.625 | 147932.375
15.1.2 | S.T.C. de Red interna en tubería de Acero Shedulle 40 Ø1" Incluye tubería, accesorios y demás para su funcionamiento | ml | 15 | 17567.0025 | 263505 | 15 | 16222.1625 | 243332.4375 | 20172.5625
15.1.3 | S.T.C. de Red interna en tubería de Acero Shedulle 40 Ø3/4" Incluye tubería, accesorios y demás para su funcionamiento | ml | 40.3 | 14741.4525 | 594080.5 | 40.3 | 13396.6125 | 539883.4837 | 54197.0163
15.1.4 | S.T.C. de Red interna en tubería de Acero Shedulle 40 Ø1/2" Incluye tubería, accesorios y demás para su funcionamiento | ml | 64.1 | 13874.9505 | 889384.3 | 64.1 | 12530.1105 | 803180.0831 | 86204.217
15.1.5 | S.T.C. de Válvulas en acero Shedulle 40 en Ø1/2" | un | 14 | 12446.0295 | 174244.4 | 14 | 11101.1895 | 155416.653 | 18827.747
15.1.6 | S.T.C. de Codos en acero Shedulle 40 de 90° en Ø1" | un | 7 | 7825.5825 | 54779.1 | 7 | 6480.7425 | 45365.1975 | 9413.9025
15.1.7 | S.T.C. de Codos en acero Shedulle 40 de 90° en Ø3/4" | un | 15 | 8712.06 | 130680.9 | 15 | 7294.77 | 109421.55 | 21259.35
15.1.8 | S.T.C. de Codos en acero Shedulle 40 de 90° en Ø1/2" | un | 48 | 6571.473 | 315430.7 | 48 | 5284.593 | 253660.464 | 61770.236
15.1.9 | S.T.C. de Reducción en acero Shedulle 40 de Ø1" x Ø3/4" | un | 3 | 6536.49 | 19609.5 | 3 | 5249.61 | 15748.83 | 3860.67
15.1.10 | S.T.C. de Reducción en acero Shedulle 40 de Ø3/4" x Ø1/2" | un | 5 | 7892.6505 | 39463.3 | 5 | 6475.3605 | 32376.8025 | 7086.4975
15.1.11 | S.T.C. deTee en acero Shedulle 40 de Ø1" | un | 2 | 10550.013 | 21100 | 2 | 9132.723 | 18265.446 | 2834.554
15.1.12 | S.T.C. deTee en acero Shedulle 40 de Ø3/4" | un | 6 | 8897.739 | 53386.4 | 6 | 7480.449 | 44882.694 | 8503.706
15.1.13 | S.T.C. deTee en acero Shedulle 40 de Ø1/2" | un | 12 | 8276.739 | 99320.9 | 12 | 6859.449 | 82313.388 | 17007.512
15.1.14 | S.T.C de regulador HUMCAR R7 RPE 140 para GN: incluye regulador, manómetro y accesorios según diseño | un | 2 | 108383.592 | 216767.2 | 2 | 102021.642 | 204043.284 | 12723.916
15.1.15 | S.T.C de regulador HUMCAR R 2ET para GN: incluye regulador, manómetro y accesorios según diseño | un | 12 | 115329.5267 | 1383954.3 | 12 | 90337.5767 | 1084050.9202 | 299903.3798
15.1.16 | Centro de medicion y regulacion SENSUR MR12 PARA COCINA: Incluye gabinete, regulador de segunda etapa, medidor G10 SENSUR MR12, valvula, universal y demas accesorios requeridos para la correcta instalacion. | un | 1 | 3565218.642 | 3565218.6 | 1 | 3128144.742 | 3128144.742 | 437073.858
15.1.17 | Centro de medicion y regulacion PARA LABORATORIO: Incluye gabinete, regulador de segunda etapa, medidor METREX G1.6, valvula, universal y demas accesorios requeridos para la correcta instalacion. | un | 1 | 4148601.153 | 4148601.2 | 1 | 3504527.253 | 3504527.253 | 644073.947
15.1.18 | S.T.C de rejillas para ventilación de área mínima 0.60 x 0.45 | un | 8 | 107450.85 | 859606.8 | 8 | 101088.9 | 808711.2 | 50895.6
15.2 | ACTIVIDADES COMPLEMENTARIAS | [6 empty] | 0 | 0
15.2.1 | Excavación mecánica, en material común Seco, entre 0 m y 2 m de profundidad | m3 | 39.6 | 52624.91 | 2083946.4 | 39.6 | 47735.25 | 1890315.9 | 193630.5
15.2.2 | Lleno y apisonado de zanjas y apiques con Material selecto de la excavación compactados al 80% del ensayo proctor modificado | m3 | 31.7 | 83967.3 | 2661763.4 | 31.7 | 68627.22 | 2175482.874 | 486280.526
15.2.3 | Lleno y apisonado de zanjas y apiques con Material de préstamo compactado al 90% del ensayo proctor modificado | m3 | 7.9 | 151459.38 | 1196529.1 | 7.9 | 122100.36 | 964592.844 | 231936.256
15.2.4 | Cargue, retiro y botada de material sobrante a cualquier distancia | m3 | 8.7 | 110836.8 | 964280.2 | 8.7 | 89171.9 | 775795.53 | 188484.67
16 | RED HIDROSANITARIA | [6 empty] | 0 | 0
16.1 | SISTEMA DE REDES INTERNAS DE ABASTOS CON AGUA POTABLE Y DE REUSO | [6 empty] | 0 | 0
16.1.1 | Actividades Generales | [6 empty] | 0 | 0
16.1.1.2 | Lleno y apisonado de zanjas y apiques con Material selecto de la excavación compactados al 80% del ensayo proctor modificado | m3 | 310.2 | 83967.3 | 26046656.5 | 310.2 | 68627.22 | 21288163.644 | 4758492.856
16.1.1.3 | Lleno y apisonado de zanjas y apiques con Material de préstamo compactado al 20% del ensayo proctor modificado | m3 | 77.5 | 142601.88 | 11051645.7 | 77.5 | 114977.86 | 8910784.15 | 2140861.55
16.1.1.4 | Cargue, retiro y botada de material sobrante a cualquier distancia | m3 | 85.3 | 110836.8 | 9454379 | 85.3 | 89171.9 | 7606363.07 | 1848015.93
16.1.2 | Tuberías para redes de abastos | [6 empty] | 0 | 0
16.1.2.1 | S.T.C. de tubería de PVC-P RDE 21 de Ø 75 mm (incluye accesorios) para impulsión de aguas lluvias tanque bajo hasta filtros | ml | 75 | 81237.833 | 6092837.5 | 75 | 70190.198 | 5264264.8508 | 828572.6492
16.1.2.4 | S.T.C. de tubería de PVC-P RDE 21 de Ø 38 mm (incluye accesorios) | ml | 7.7 | 23827.1752 | 183469.2 | 7.7 | 22554.7852 | 173671.8457 | 9797.3543
16.1.2.8 | S.T.C. de tubería de PVC-S de Ø 100 mm (incluye accesorios) para rebose y desague de tanques de almacenamiento | ml | 30 | 42649.0224 | 1279470.7 | 30 | 39871.0374 | 1196131.1216 | 83339.5784
16.1.3 | Suministro, transporte y colocación de accesorios de PVC en los siguientes diametros: | [6 empty] | 0 | 0
16.1.3.1 | Bocas Ø 3/4" red abasto | un | 11 | 93991.5485 | 1033907 | 11 | 87629.5985 | 963925.5839 | 69981.4161
16.1.3.2 | Bocas Ø ½" red abasto | un | 10 | 62136.2435 | 621362.4 | 10 | 58343.9585 | 583439.5854 | 37922.8146
16.1.3.3 | Bocas Ø 3/4" red agua caliente | un | 10 | 66844.549 | 668445.5 | 10 | 64935.964 | 649359.6404 | 19085.8596
16.1.3.5 | S.T.C. de válvula de compuerta de 75 mm, paso libre | un | 26 | 274961.85 | 7149008.1 | 26 | 215890.875 | 5613162.75 | 1535845.35
16.1.3.6 | S.T.C. de válvula de compuerta de 38 mm, paso libre | un | 3 | 124516.734 | 373550.2 | 3 | 117195.759 | 351587.277 | 21962.923
16.1.3.7 | S.T.C. de válvula de compuerta de 25 mm, paso libre | un | 6 | 82978.665 | 497872 | 6 | 70482.69 | 422896.14 | 74975.86
16.1.3.8 | S.T.C. de válvula de compuerta de 19 mm, paso libre | un | 1 | 55995.801 | 55995.8 | 1 | 48674.826 | 48674.826 | 7320.974
16.1.3.9 | S.T.C. de válvula de compuerta de 13 mm, paso libre | un | 2 | 52007.739 | 104015.5 | 2 | 44686.764 | 89373.528 | 14641.972
16.1.3.10 | S.T.C. de válvula de retención de 75 mm, cheque | un | 6 | 219564.4305 | 1317386.6 | 6 | 209062.4805 | 1254374.883 | 63011.717
16.1.3.11 | Medidor para agua potable Ø1" (25mm), extremos roscados, cuerpo de bronce, clase B | un | 1 | 1208296.644 | 1208296.6 | 1 | 1116001.044 | 1116001.044 | 92295.556
16.1.3.12 | Calentador de acumulación a gas, capacidad 20 galones | un | 2 | 2028525.45 | 4057050.9 | 2 | 1770629.85 | 3541259.7 | 515791.2
16.1.4 | Equipos de bombeo y elementos especiales | [6 empty] | 0 | 0
16.1.4.1 | S.T.C. de equipo de presión constante para agua potable con dos motobombas trifásicas trabajando alternadas y en cascada, con las siguientes especificaciones: una bomba para el 60% del caudal total (38 GPM) y HD de 53 m.c.a, una bomba auxiliar para el 40% del caudal total (25.4GPM) y HD de 53 m.c.a (incluye tanque hidroacumulador de 300 litros, tablero de control, suitche de presión, manómetro en glicerina de 200 psi, flotador electrico, cheque tipo resorte, válvulas) | un | 1 | 71369430.75 | 71369430.8 | 1 | 30686299.65 | 30686299.65 | 40683131.15
16.1.4.2 | S.T.C. de equipo de presión constante para agua lluvia de reuso con dos motobombas trifásicas trabajando alternadas y en cascada, con las siguientes especificaciones: una bomba para el 60% del caudal total (38 GPM) y HD de 53 m.c.a, una bomba auxiliar para el 40% del caudal total (25.4GPM) y HD de 53 m.c.a (incluye tanque hidroacumulador de 300 litros, tablero de control, suitche de presión, manómetro en glicerina de 200 psi, flotador electrico, cheque tipo resorte, válvulas) | un | 1 | 71369430.75 | 71369430.8 | 1 | 30686299.65 | 30686299.65 | 40683131.15
16.1.4.3 | S.T.C. de equipo de bombeo de aguas lluvias, con dos motobombas trifásicas, con succión de 2" y descarga de 1½", para 80 GPM, HD 16m (incluye tablero de control, suitche de presión, manómetro en glicerina de 200 psi, flotador electrico, cheque tipo resorte, válvulas) | un | 1 | 14646189.351 | 14646189.4 | 1 | 14560114.551 | 14560114.551 | 86074.849
16.1.4.4 | Filtro a presión de funcionamiento manual, con capacidad para 3 l/s, en PRFV de Ø24" X 72", para tratamiento de aguas lluvias (incluye material filtrante y distribuidores) | un | 4 | 12215730.93 | 48862923.7 | 4 | 8954196.93 | 35816787.72 | 13046135.98
16.1.4.5 | S.T.C. de tanques en fibra de vidrio de 10m3 (diametro 2.2m y altura 2.82 m, incluye salidas, tapa y accesorios) | un | 5 | 13982281.2405 | 69911406.2 | 5 | 8760321.0405 | 43801605.2025 | 26109800.9975
16.2 | SISTEMA DE REDES HIDROSANITARIAS INTERNAS (DESAGUES) | [6 empty] | 0 | 0
16.2.1 | Actividades Generales | [6 empty] | 0 | 0
16.2.1.1 | Excavación, manual o mecánica, en cualquier material y grado de humedad entre 0 y 2,0 m de profundidad | m3 | 443.4 | 52624.91 | 23333885.1 | 443.4 | 47735.25 | 21165809.85 | 2168075.25
16.2.1.2 | Lleno y apisonado de zanjas y apiques con Material selecto de la excavación compactados al 80% del ensayo proctor modificado | m3 | 354.7 | 53079.3 | 18827227.7 | 354.7 | 46139.22 | 16365581.334 | 2461646.366
16.2.3 | Accesorios redes de sanitarias aguas residuales | [6 empty] | 0 | 0
16.2.3.21 | S.T.C. Tapón en PVC-S 75 mm | un | 9 | 16787.9835 | 151091.9 | 9 | 14879.3985 | 133914.5865 | 17177.3135
16.2.3.23 | S.T.C. Rejilla de piso 2" | un | 40 | 64634.2455 | 2585369.8 | 40 | 58272.2955 | 2330891.82 | 254477.98
16.2.3.24 | S.T.C. Rejilla de piso 4" | un | 1 | 117511.9815 | 117512 | 1 | 111150.0315 | 111150.0315 | 6361.9685
16.2.3.30 | S.T.C. TAPÓN en CPVC CORZAN O SIMILAR PARA AGUA CALIENTE de 100 mm | un | 1 | 43276.971 | 43277 | 1 | 40732.191 | 40732.191 | 2544.809
16.2.3.31 | S.T.C. Trampa de grasas prefabricada en fibra de vidrio Tipo eduardoño o similar capacidad 0.10 L/s | un | 1 | 2466153.225 | 2466153.2 | 1 | 2219367.375 | 2219367.375 | 246785.825
16.2.3.33 | S.T.C. de caja para reventilación DE 0.30 X 0.30 X 0.5 m de profundidad (incluye tapa) | un | 1 | 507976.1891 | 507976.2 | 1 | 410859.9938 | 410859.9938 | 97116.2062
16.2.3.34 | S.T.C. de soportes tipo pera para tubería colgada de losa de Ø2" (incluye dos pernos expansivos de Ø 6.3 mm x 25 mm (1/4" x 1"), una platina en aluminio acero de 19 mm x 3 mm (3/4" x 1/8")) | un | 30 | 50100.225 | 1503006.8 | 30 | 40908.375 | 1227251.25 | 275755.55
16.2.3.35 | S.T.C. de soportes tipo pera para tubería colgada de losa de Ø3" (incluye dos pernos expansivos de Ø 6.3 mm x 25 mm (1/4" x 1"), una platina en aluminio acero de 19 mm x 3 mm (3/4" x 1/8")) | un | 20 | 50100.225 | 1002004.5 | 20 | 40908.375 | 818167.5 | 183837
16.2.3.36 | S.T.C. de soportes tipo pera para tubería colgada de losa de Ø4" (incluye dos pernos expansivos de Ø 6.3 mm x 25 mm (1/4" x 1"), una platina en aluminio acero de 19 mm x 3 mm (3/4" x 1/8")) | un | 20 | 50100.225 | 1002004.5 | 20 | 40908.375 | 818167.5 | 183837
16.3 | REDES INTERNAS DE AGUAS RESIDUALES | [6 empty] | 0 | 0
16.3.2 | Excavación manual o mecánica, en material común : | [6 empty] | 0 | 0
16.3.2.1 | Seco, entre 0 m y 2 m de profundidad | m3 | 322.11 | 52624.91 | 16951009.8 | 322.11 | 47735.25 | 15376001.3775 | 1575008.4225
16.3.2.2 | Seco, entre 2 m y 4 m de profundidad | m3 | 28.3 | 52624.91 | 1489285 | 28.3 | 47735.25 | 1350907.575 | 138377.425
16.3.3 | Entibados de madera. | [6 empty] | 0 | 0
16.3.3.1 | Temporal | m2 | 193.86 | 86524.275 | 16773596 | 193.86 | 77791.35 | 15080631.111 | 1692964.889
16.3.3.2 | Permanente | m2 | 10.2 | 107969.475 | 1101288.6 | 10.2 | 97787.55 | 997433.01 | 103855.59
16.3.4 | Lleno y apisonado de zanjas y apiques con : | [6 empty] | 0 | 0
16.3.4.1 | Material selecto de la excavación | m3 | 49.97 | 51516.3 | 2574269.5 | 49.97 | 44576.22 | 2227473.7134 | 346795.7866
16.3.4.2 | Material de préstamo | m3 | 177.18 | 120571.38 | 21362837.1 | 177.18 | 99612.36 | 17649317.9448 | 3713519.1552
16.3.4.3 | S.T.C de entresuelo para cimentaciones y apoyo de tubería en material granular entre 3/4" y 4" (19mm y 100mm) | m3 | 28.67 | 198376.825 | 5687463.6 | 28.67 | 129278.125 | 3706403.8438 | 1981059.7562
16.3.5 | Cargue, retiro y botada de material sobrante a cualquier distancia | m3 | 300.43 | 110836.8 | 33298699.8 | 300.43 | 89171.9 | 26789913.917 | 6508785.883
16.3.6 | Tubería de PVC para alcantarillado | [6 empty] | 0 | 0
16.3.6.2 | Ø182/200mm PVC-S | m | 14.31 | 87658.3824 | 1254391.5 | 14.31 | 72861.3887 | 1042646.4716 | 211745.0284
16.3.6.3 | S.T.C. cinta para señalización de redes de alcantarillado | m | 241.93 | 587.1968 | 142060.5 | 241.93 | 513.9068 | 124329.46 | 17731.04
16.3.6.4 | S.T.C. de caja de empalme tipo DE 0.60 X 0.60 X 1.0 m de profundidad (incluye tapa y cañuela).Según norma de construcción de EPM. | un | 2 | 1219850.1962 | 2439700.4 | 2 | 1054166.6421 | 2108333.2843 | 331367.1157
16.3.6.5 | S.T.C. de caja de empalme tipo DE 0.80 X 0.80 X 2.0 m de profundidad (incluye tapa y cañuela).Según norma de construcción de EPM. | un | 3 | 1625364.8134 | 4876094.4 | 3 | 1394382.6053 | 4183147.8158 | 692946.5842
16.3.6.6 | S.T.C de ganchos para cámara de inspección. | un | 36 | 43275.5475 | 1557919.7 | 36 | 40094.5725 | 1443404.61 | 114515.09
16.4 | REDES INTERNAS DE AGUAS LLUVIAS Y DE REUSO | [6 empty] | 0 | 0
16.4.1 | Localizacion y replanteo | m | 807.61 | 1800.6452 | 1454219.1 | 807.61 | 1660.1526 | 1340755.8413 | 113463.2587
16.4.2 | Excavación manual o mecánica, en material común : | [6 empty] | 0 | 0
16.4.2.1 | Seco, entre 0 m y 2 m de profundidad | m3 | 852.51 | 52624.91 | 44863262 | 852.51 | 47735.25 | 40694777.9775 | 4168484.0225
16.4.2.2 | Seco, entre 2 m y 4 m de profundidad | m3 | 0.08 | 52624.91 | 4210 | 0.08 | 47735.25 | 3818.82 | 391.18
16.4.3 | Entibados de madera. | [6 empty] | 0 | 0
16.4.3.1 | Temporal | m2 | 61.34 | 86524.275 | 5307399 | 61.34 | 77791.35 | 4771721.409 | 535677.591
16.4.3.2 | Permanente | m2 | 11.62 | 107969.475 | 1254605.3 | 11.62 | 97787.55 | 1136291.331 | 118313.969
16.4.4 | Lleno y apisonado de zanjas y apiques con : | [6 empty] | 0 | 0
16.4.4.1 | Material selecto de la excavación | m3 | 117.39 | 51516.3 | 6047498.5 | 117.39 | 44576.22 | 5232802.4658 | 814696.0342
16.4.4.2 | Material de préstamo | m3 | 416.19 | 120571.38 | 50180602.6 | 416.19 | 99612.36 | 41457668.1084 | 8722934.4916
16.4.5 | Cargue, retiro y botada de material sobrante a cualquier distancia | m3 | 735.2 | 110836.8 | 81487215.4 | 735.2 | 89171.9 | 65559180.88 | 15928034.52
16.4.6 | S.T.C de tubería de PVC para alcantarillado, en los siguientes diámetros internos: | [6 empty] | 0 | 0
16.4.6.4 | Ø284/315mm | m | 7 | 164404.4925 | 1150831.4 | 7 | 141144.5025 | 988011.5175 | 162819.8825
16.4.6.7 | S.T.C. de caja de empalme tipo DE 0.80 X 0.80 X 2.0 m de profundidad (incluye tapa y cañuela).Según norma de construcción de EPM. | un | 4 | 1625364.8134 | 6501459.3 | 4 | 1394382.6053 | 5577530.421 | 923928.879
16.4.6.8 | S.T.C de ganchos para cámara de inspección. | un | 51 | 43275.5475 | 2207052.9 | 51 | 40094.5725 | 2044823.1975 | 162229.7025
16.4.6.9 | S.T.C. Sumidero tipo B para agua lluvias (incluye reja) | un | 15 | 829255.9782 | 12438839.7 | 15 | 706432.049 | 10596480.7352 | 1842358.9648
16.4.6.10 | S.T.C. Cuneta en v prefabricada en concreto 210Kg/cm2 de Ø0.3m y e= 0.1m (incluye firmaleta, transporte y mano de obra) | m | 142 | 84303.6825 | 11971122.9 | 142 | 72401.0025 | 10280942.355 | 1690180.545
16.4.6.11 | S.T.C. de Cárcamo en concreto 210Kg/cm2 de Ø0.3m y e= 0.1m para aguas lluvias | m | 192 | 205805.9136 | 39514735.4 | 192 | 163686.119 | 31427734.8493 | 8087000.5507
16.5 | REDES DE AGUAS LLUVIAS EXTERNAS | [6 empty] | 0 | 0
16.5.1 | Localizacion y replanteo | m | 101.7 | 1800.6452 | 183125.6 | 101.7 | 1660.1526 | 168837.5194 | 14288.0806
16.5.2 | Excavación manual o mecánica, en material común : | [6 empty] | 0 | 0
16.5.2.1 | Seco, entre 0 m y 2 m de profundidad | m3 | 130.38 | 52624.91 | 6861235.8 | 130.38 | 47735.25 | 6223721.895 | 637513.905
16.5.3 | Entibados de madera. | [6 empty] | 0 | 0
16.5.3.1 | Temporal | m2 | 45.01 | 86524.275 | 3894457.6 | 45.01 | 77791.35 | 3501388.6635 | 393068.9365
16.5.3.2 | Permanente | m2 | 2.37 | 107969.475 | 255887.7 | 2.37 | 97787.55 | 231756.4935 | 24131.2065
16.5.4 | Lleno y apisonado de zanjas y apiques con : | [6 empty] | 0 | 0
16.5.4.1 | Material selecto de la excavación | m3 | 16.42 | 51516.3 | 845897.6 | 16.42 | 44576.22 | 731941.5324 | 113956.0676
16.5.4.2 | Material de préstamo | m3 | 58.23 | 120571.38 | 7020871.5 | 58.23 | 99612.36 | 5800427.7228 | 1220443.7772
16.5.4.3 | S.T.C de entresuelo para cimentaciones y apoyo de tubería en material granular entre 3/4" y 4" (19mm y 100mm) | m3 | 25.62 | 198376.825 | 5082414.3 | 25.62 | 129278.125 | 3312105.5625 | 1770308.7375
16.5.4.4 | Cargue, retiro y botada de material sobrante a cualquier distancia | m3 | 113.96 | 110836.8 | 12630961.7 | 113.96 | 89171.9 | 10162029.724 | 2468931.976
16.5.5 | Tubería de PVC para alcantarillado | [6 empty] | 0 | 0
16.5.5.2 | S.T.C. cinta para señalización de redes de alcantarillado | ml | 101.69 | 587.1968 | 59712 | 101.69 | 513.9068 | 52259.1774 | 7452.8226
16.5.5.3 | S.T.C. de cámara de inspección convencional de 1.20 de diámetro. Incluye (tapa, cuello, cono, cilindro, base y cañuela) | un | 2 | 2752390.5059 | 5504781 | 2 | 2508362.7379 | 5016725.4759 | 488055.5241
16.5.5.4 | S.T.C de ganchos para cámara de inspección. | un | 4 | 43275.5475 | 173102.2 | 4 | 40094.5725 | 160378.29 | 12723.91
16.5.5.6 | Actualización de elementos de redes | un | 2 | 80000 | 160000 | 2 | 80000 | 160000 | 0
17 | RED ELECTRICA | [6 empty] | 0 | 0
17.1 | BLOQUE 1 | [6 empty] | 0 | 0
| INSTALACIONES DE TOMACORRIENTES,TABLEROS DE DISTRIBUCIÓN Y BREAKERS | [6 empty] | 0 | 0
17.1.1 | Tablero TMB 18 ctos (TF) 3F, 5H, 208V de sobreponer, con barras de neutro y tierra independientes, con puerta y chapa, con espacio para totalizador. Barras internas de cobre min 100A, 208V, Icc: 10 kA. + Neutro al 100% + Tierra según tabla 250-94 NTC 2050 | und | 1 | 462751.01 | 462751 | 1 | 413673.7728 | 413673.7728 | 49077.2272
17.1.2 | Tablero TMB 18 ctos (TR) 3F, 5H, 208V de sobreponer, con barras de neutro y tierra independientes, con puerta y chapa, con espacio para totalizador. Barras internas de cobre min 100A, 208V, Icc: 10 kA. + Neutro al 100% + Tierra según tabla 250-94 NTC 2050 | und | 1 | 462751.01 | 462751 | 1 | 413673.7728 | 413673.7728 | 49077.2272
17.1.3 | Breaker industrial 3x80A, Marca Mitsubishi | und | 2 | 302000.258 | 604000.5 | 2 | 242351.5604 | 484703.1207 | 119297.3793
17.1.4 | Breaker enchufable 1x20A, 10kA Marca Siemens | und | 30 | 16954.35 | 508630.5 | 30 | 12398.7444 | 371962.332 | 136668.168
17.1.2 | CIRCUITOS RAMALES EN BAJA TENSIÓN | [6 empty] | 0 | 0
17.1.2.1 | Circuitos ramales en baja tensión, 120V en 1No12 (F) + 1No12(N) + 1No12 (T) cable de cobre AWG tipo libre de halógeno 80 °C 750V PE HF FR LS CT, por tubería y/o canaleta, para salidas eléctricas. | ml | 610 | 9808.8081 | 5983372.9 | 610 | 8852.5408 | 5400049.8636 | 583323.0364
17.1.3 | TUBERIA | [6 empty] | 0 | 0
17.1.3.1 | Tubería metálica tipo EMT de 3/4" para Alimentadores | ml | 85 | 31405.7148 | 2669485.8 | 85 | 19885.7726 | 1690290.667 | 979195.133
17.1.3.2 | Tubería metálica tipo EMT de 1" para Alimentadores | ml | 10 | 44346.1779 | 443461.8 | 10 | 25563.2601 | 255632.6009 | 187829.1991
17.1.3.3 | Tubería metálica tipo EMT de 2" Alimentadores | ml | 108 | 74609.9031 | 8057869.5 | 108 | 53603.7561 | 5789205.6583 | 2268663.8417
17.1.3.4 | Canaleta metalica 12x5cm. | ml | 17 | 57626.4472 | 979649.6 | 17 | 56169.8872 | 954888.0824 | 24761.5176
17.1.3.5 | Cajas 30x30x15 de paso | und | 1 | 82111.7311 | 82111.7 | 1 | 80308.8811 | 80308.8811 | 1802.8189
17.1.4 | SALIDAS ELÉCTRICAS PARA TOMACORRIENTES | [6 empty] | 0 | 0
17.1.4.1 | Salida eléctrica para toma corriente doble con polo a tierra monofásico 15A, 125V y según NEMA 5-15R .Incluye toma marca Leviton o similar color blanco con placa de nylon, encintada, ducto EMT ,cajas metálicas, conductores cobre #12 AWG tipo libre de halógeno 80 °C 750V PE HF FR LS CT y demás accesorios necesarios para su correcta instalación. | und | 60 | 179658.1556 | 10779489.3 | 60 | 126898.4048 | 7613904.289 | 3165585.011
17.1.4.2 | Salida eléctrica para toma corriente doble SISTEMA REGULADO COLOR NARANJA con polo a tierra aislado, monofásico 15A, 125V y según NEMA 5-15R. Incluye toma marca Leviton ref 5262-IG con placa de nylon, encintada ,ducto EMT ,cajas metálicas, conductores cobre #12 AWG tipo libre de halógeno 80 °C 750V PE HF FR LS CT y demás accesorios necesarios para su correcta instalación. | und | 24 | 204908.1556 | 4917795.7 | 24 | 145180.5057 | 3484332.1372 | 1433463.5628
17.1.4.3 | Salida eléctrica para toma corriente doble GFCI, monofásico 15A, 125V y según NEMA 5-15R. Incluye toma marca Leviton ref 5262-IG con placa de nylon, encintada ,ducto EMT ,cajas metálicas, conductores cobre #12 AWG tipo libre de halógeno 80 °C 750V PE HF FR LS CT y demás accesorios necesarios para su correcta instalación. | und | 1 | 179658.1556 | 179658.2 | 1 | 126898.4048 | 126898.4048 | 52759.7952
17.1.4.4 | Salida eléctrica en canaleta para toma corriente doble con polo a tierra monofásico 15A, 125V y según NEMA 5-15R .Incluye toma marca Leviton o similar color blanco con placa de nylon, encintada, Tapa troquel, conductores cobre #12 AWG tipo libre de halógeno 80 °C 750V PE HF FR LS CT y demás accesorios necesarios para su correcta instalación. | und | 1 | 84727.9037 | 84727.9 | 1 | 75752.3423 | 75752.3423 | 8975.5577
17.1.5 | INSTALACIONES DE ILUMINACION | [6 empty] | 0 | 0
| TABLEROS DE DISTRIBUCIÓN Y BREAKERS | [6 empty] | 0 | 0
17.1.5.1 | Tablero TMB 12 ctos (TR) 3F, 5H, 208V de sobreponer, con barras de neutro y tierra independientes, con puerta y chapa, con espacio para totalizador. Barras internas de cobre min 100A, 208V, Icc: 10 kA. + Neutro al 100% + Tierra según tabla 250-94 NTC 2050 | und | 1 | 303637.5 | 303637.5 | 1 | 301828.5 | 301828.5 | 1809
17.1.5.2 | Breaker industrial 3x40A, Marca Mitsubishi | und | 1 | 273923.5197 | 273923.5 | 1 | 216632.1597 | 216632.1597 | 57291.3403
17.1.5.3 | Breaker enchufable 1x20A, 10kA Marca Siemens | und | 6 | 16668.75 | 100012.5 | 6 | 12200.7522 | 73204.5132 | 26807.9868
17.1.6 | CIRCUITOS RAMALES EN BAJA TENSIÓN | [6 empty] | 0 | 0
17.1.6.1 | Circuitos ramales en baja tensión, 120V en 1No12 (F) + 1No12(N) + 1No12 (T) cable de cobre AWG tipo libre de halógeno 80 °C 750V PE HF FR LS CT, por tubería y/o canaleta, para salidas eléctricas. | ml | 140 | 9808.8081 | 1373233.1 | 140 | 8852.5408 | 1239355.7064 | 133877.3936
17.1.7 | TUBERIA | [6 empty] | 0 | 0
17.1.7.2 | Tubería metálica tipo EMT de 3/4" para Alimentadores | ml | 120 | 31405.7148 | 3768685.8 | 120 | 19885.7726 | 2386292.7064 | 1382393.0936
17.1.8 | SALIDAS ELÉCTRICAS PARA ILUMINACIÓN | [6 empty] | 0 | 0
17.1.8.1.A | Suministro, Transporte e instalación de conducción de salidas eléctricas de iluminación sobrepuestas o suspendidas, 120V. Incluye: conectores, tuberia EMT, cajas metálicas, conductores 12 AWG-CU-THW, y demás accesorios necesarios para su correcta instalación. | und | 37 | 158144.9018 | 5851361.4 | 37 | 111580.5951 | 4128482.019 | 1722879.381
17.1.8.1.B | Suministro, Transporte e instalación de cableado de salidas eléctricas de iluminación sobrepuestas o suspendidas, 120V. Incluye: conectores, tuberia EMT, cajas metálicas, conductores 12 AWG-CU-THW, y demás accesorios necesarios para su correcta instalación. | und | 135 | 0 | 0 | 135 | 0 | 0 | 0
17.1.8.2.A | Suministro, Transporte e instalación de conducción de salida eléctrica para interruptor sencillo 15A, 125V. Incluye interruptor marca Leviton o similar color blanco con placa de nylon, encintada, tuberia EMT ,cajas metálicas, conductores cobre #12 AWG tipo libre de halógeno 80 °C 750V PE HF FR LS CT y demás accesorios necesarios para su correcta instalación. | und | 22 | 78429.6173 | 1725451.6 | 22 | 67798.6307 | 1491569.8746 | 233881.7254
17.1.8.2.B | Suministro, Transporte e instalación de cableado de salida eléctrica para interruptor sencillo 15A, 125V. Incluye interruptor marca Leviton o similar color blanco con placa de nylon, encintada, tuberia EMT ,cajas metálicas, conductores cobre #12 AWG tipo libre de halógeno 80 °C 750V PE HF FR LS CT y demás accesorios necesarios para su correcta instalación. | und | 44 | 78429.6173 | 3450903.2 | 44 | 67798.6307 | 2983139.7491 | 467763.4509
17.1.8.3.B | Suministro, Transporte e instalación de cableado de salida eléctrica para interruptor doble 15A, 125V. Incluye interruptor marca Leviton o similar color blanco con placa de nylon, encintada, tuberia EMT ,cajas metálicas, conductores cobre #12 AWG tipo libre de halógeno 80 °C 750V PE HF FR LS CT y demás accesorios necesarios para su correcta instalación. | und | 2 | 78429.6173 | 156859.2 | 2 | 67798.6307 | 135597.2613 | 21261.9387
17.1.8.4.A | Suministro, Transporte e instalación de conducción de salida eléctrica para interruptor triple 15A, 125V. Incluye interruptor marca Leviton o similar color blanco con placa de nylon, encintada, tuberia EMT ,cajas metálicas, conductores cobre #12 AWG tipo libre de halógeno 80 °C 750V PE HF FR LS CT y demás accesorios necesarios para su correcta instalación. | und | 1 | 78429.6173 | 78429.6 | 1 | 67798.6307 | 67798.6307 | 10630.9693
17.1.8.4.B | Suministro, Transporte e instalación de cableado de salida eléctrica para interruptor triple 15A, 125V. Incluye interruptor marca Leviton o similar color blanco con placa de nylon, encintada, tuberia EMT ,cajas metálicas, conductores cobre #12 AWG tipo libre de halógeno 80 °C 750V PE HF FR LS CT y demás accesorios necesarios para su correcta instalación. | und | 2 | 20030 | 40060 | 2 | 20030 | 40060 | 0
17.1.9 | LUMINARIAS | [6 empty] | 0 | 0
17.1.9.1 | Luminaria LED de sobreponer 24W 120V-277V. Incluye todos los accesorios para su correcta instalación. | und | 61 | 76983.9549 | 4696021.2 | 61 | 64314.7169 | 3923197.7309 | 772823.4691
17.1.9.2 | Luminaria LED de sobreponer 36W 120V-277V. Incluye todos los accesorios para su correcta instalación. | und | 65 | 101136.6198 | 6573880.3 | 65 | 52732.9278 | 3427640.307 | 3146239.993
17.1.9.3 | Luminaria LED de sobreponer hermetica 36W 120V-277V. Incluye todos los accesorios para su correcta instalación. | und | 9 | 101136.6198 | 910229.6 | 9 | 52732.9278 | 474596.3502 | 435633.2498
17.1.10 | INSTALACIONES DE DATOS | [6 empty] | 0 | 0
17.1.10.1 | TUBERIA | [6 empty] | 0 | 0
17.10.1.1 | Tubería metálica tipo EMT de 1" para Alimentadores | ml | 160 | 44346.1779 | 7095388.5 | 160 | 25563.2601 | 4090121.6143 | 3005266.8857
17.10.1.2 | Tubería metálica tipo EMT de 2" Alimentadores | ml | 60 | 74432.0571 | 4465923.4 | 60 | 53603.7561 | 3216225.3657 | 1249698.0343
17.10.1.3 | Cajas 30x30x15 de paso | und | 3 | 82111.7311 | 246335.2 | 3 | 80308.8811 | 240926.6433 | 5408.5567
17.10.1.4 | Cajas 12x12x5 de paso | und | 2 | 32040.9836 | 64082 | 2 | 19398.0052 | 38796.0104 | 25285.9896
17.1.11 | CABLEADO ESTRUCTURADO | [6 empty] | 0 | 0
17.11.1 | Cable UTP Cat.6 con rango de flamabilidad LSZH, cuatro pares, calibre 24AWG, diametro máximo de 5.7mm, velocidad de transmisión de 1Gb. | ml | 300 | 7139.16 | 2141748 | 300 | 5784.2295 | 1735268.85 | 406479.15
17.11.2 | Salida lógica de datos sencillo Cat. 6; incluye Jack RJ-45 con tapa abatible para protección al polvo, faceplate doble listado UL y caja metalica 12x12x5cm con suplemento. No incluye tuberia | und | 19 | 105596.1134 | 2006326.2 | 19 | 87519.9313 | 1662878.6947 | 343447.5053
17.11.3 | Rack cerrado 90x61.5x64 negro. Incluye organizador horizontal, bandeja y multitoma. Marca UMI | und | 1 | 1619190 | 1619190 | 1 | 1313569.5 | 1313569.5 | 305620.5
17.11.4 | Suministro, transporte e instalacion de Patch panel 24 puertos, categoria 6 (voz) | und | 1 | 555957.3 | 555957.3 | 1 | 1657255.5 | 1657255.5 | -1101298.2
17.11.5 | Suministro, transporte e instalacion de patch cord de 1m (3 ft), categoria 6A. Marca AMP | und | 19 | 56303.6824 | 1069770 | 19 | 36508.45 | 693660.55 | 376109.45
17.2 | BLOQUE 2 | [6 empty] | 0 | 0
17.2.1 | INSTALACIONES DE TOMACORRIENTES | [6 empty] | 0 | 0
| TABLEROS DE DISTRIBUCIÓN Y BREAKERS | [6 empty] | 0 | 0
17.2.1.1 | Tablero TMB 12 ctos (TN) 3F, 5H, 208V de sobreponer, con barras de neutro y tierra independientes, con puerta y chapa, con espacio para totalizador. Barras internas de cobre min 100A, 208V, Icc: 10 kA. + Neutro al 100% + Tierra según tabla 250-94 NTC 2050 | und | 1 | 394539.2274 | 394539.2 | 1 | 301828.5 | 301828.5 | 92710.7
17.2.1.2 | Tablero TMB 12 ctos (TR) 3F, 5H, 208V de sobreponer, con barras de neutro y tierra independientes, con puerta y chapa, con espacio para totalizador. Barras internas de cobre min 100A, 208V, Icc: 10 kA. + Neutro al 100% + Tierra según tabla 250-94 NTC 2050 | und | 1 | 394539.2274 | 394539.2 | 1 | 301828.5 | 301828.5 | 92710.7
17.2.1.3 | Breaker industrial 3x80A, Marca Mitsubishi | und | 2 | 302000.258 | 604000.5 | 2 | 242351.5604 | 484703.1207 | 119297.3793
17.2.1.4 | Breaker enchufable 1x20A, 10kA Marca Siemens | und | 9 | 16954.35 | 152589.2 | 9 | 12398.7444 | 111588.6996 | 41000.5004
17.2.2 | CIRCUITOS RAMALES EN BAJA TENSIÓN | [6 empty] | 0 | 0
17.2.2 | Circuitos ramales en baja tensión, 120V en 1No12 (F) + 1No12(N) + 1No12 (T) cable de cobre AWG tipo libre de halógeno 80 °C 750V PE HF FR LS CT, por tubería y/o canaleta, para salidas eléctricas. | ml | 410 | 9808.8081 | 4021611.3 | 410 | 8852.5408 | 3629541.7116 | 392069.5884
17.2.3 | TUBERIA | [6 empty] | 0 | 0
17.2.3.1 | Tubería metálica tipo EMT de 3/4" para Alimentadores | ml | 90 | 31405.7148 | 2826514.3 | 90 | 19885.7726 | 1789719.5298 | 1036794.7702
17.2.3.2 | Tubería metálica tipo EMT de 2" Alimentadores | ml | 59 | 74432.0571 | 4391491.4 | 59 | 53603.7561 | 3162621.6096 | 1228869.7904
17.2.3.3 | Canaleta metalica 12x5cm. | ml | 33 | 57626.4472 | 1901672.8 | 33 | 56169.8872 | 1853606.2776 | 48066.5224
17.2.3.4 | Cajas 30x30x15 de paso | und | 11 | 82111.7311 | 903229 | 11 | 80308.8811 | 883397.6921 | 19831.3079
17.2.4 | SALIDAS ELÉCTRICAS PARA TOMACORRIENTES | [6 empty] | 0 | 0
17.2.4.1 | Salida eléctrica para toma corriente doble con polo a tierra monofásico 15A, 125V y según NEMA 5-15R .Incluye toma marca Leviton o similar color blanco con placa de nylon, encintada, ducto EMT ,cajas metálicas, conductores cobre #12 AWG tipo libre de halógeno 80 °C 750V PE HF FR LS CT y demás accesorios necesarios para su correcta instalación. | und | 41 | 179658.1556 | 7365984.4 | 41 | 126898.4048 | 5202834.5975 | 2163149.8025
17.2.4.2 | Salida eléctrica para toma corriente doble SISTEMA REGULADO COLOR NARANJA con polo a tierra aislado, monofásico 15A, 125V y según NEMA 5-15R. Incluye toma marca Leviton ref 5262-IG con placa de nylon, encintada ,ducto EMT ,cajas metálicas, conductores cobre #12 AWG tipo libre de halógeno 80 °C 750V PE HF FR LS CT y demás accesorios necesarios para su correcta instalación. | und | 17 | 204908.1556 | 3483438.6 | 17 | 145180.5057 | 2468068.5972 | 1015370.0028
17.2.4.3 | Salida eléctrica en canaleta para toma corriente doble con polo a tierra monofásico 15A, 125V y según NEMA 5-15R .Incluye toma marca Leviton o similar color blanco con placa de nylon, encintada, Tapa troquel, conductores cobre #12 AWG tipo libre de halógeno 80 °C 750V PE HF FR LS CT y demás accesorios necesarios para su correcta instalación. | und | 9 | 84727.9037 | 762551.1 | 9 | 75752.3423 | 681771.081 | 80780.019
17.2.5 | INSTALACIONES DE ILUMINACION | [6 empty] | 0 | 0
| TABLEROS DE DISTRIBUCIÓN Y BREAKERS | [6 empty] | 0 | 0
17.2.5.1 | Tablero TMB 12 ctos (TR) 3F, 5H, 208V de sobreponer, con barras de neutro y tierra independientes, con puerta y chapa, con espacio para totalizador. Barras internas de cobre min 100A, 208V, Icc: 10 kA. + Neutro al 100% + Tierra según tabla 250-94 NTC 2050 | und | 1 | 394539.2274 | 394539.2 | 1 | 301828.5 | 301828.5 | 92710.7
17.2.5.2 | Breaker industrial 3x40A, Marca Mitsubishi | und | 1 | 273923.5197 | 273923.5 | 1 | 216632.1597 | 216632.1597 | 57291.3403
17.2.5.3 | Breaker enchufable 1x20A, 10kA Marca Siemens | und | 5 | 16954.35 | 84771.8 | 5 | 12398.7444 | 61993.722 | 22778.078
17.2.6 | CIRCUITOS RAMALES EN BAJA TENSIÓN | [6 empty] | 0 | 0
17.2.6.1 | Circuitos ramales en baja tensión, 120V en 1No12 (F) + 1No12(N) + 1No12 (T) cable de cobre AWG tipo libre de halógeno 80 °C 750V PE HF FR LS CT, por tubería y/o canaleta, para salidas eléctricas. | ml | 80 | 9808.8081 | 784704.6 | 80 | 8852.5408 | 708203.2608 | 76501.3392
17.2.7 | TUBERIA | [6 empty] | 0 | 0
17.2.7.1 | Tubería metálica tipo EMT de 3/4" para Alimentadores | ml | 80 | 31405.7148 | 2512457.2 | 80 | 19885.7726 | 1590861.8043 | 921595.3957
17.2.8 | SALIDAS ELÉCTRICAS PARA ILUMINACIÓN | [6 empty] | 0 | 0
17.2.8.1 | Salidas eléctricas de iluminación sobrepuestas o suspendidas, 120V. Incluye: conectores, tuberia EMT, cajas metálicas, conductores 12 AWG-CU-THW, y demás accesorios necesarios para su correcta instalación. | und | 153 | 158144.9018 | 24196170 | 153 | 111580.5951 | 17071831.0514 | 7124338.9486
17.2.8.2 | Salida eléctrica para interruptor sencillo 15A, 125V. Incluye interruptor marca Leviton o similar color blanco con placa de nylon, encintada, tuberia EMT ,cajas metálicas, conductores cobre #12 AWG tipo libre de halógeno 80 °C 750V PE HF FR LS CT y demás accesorios necesarios para su correcta instalación. | und | 9 | 78429.6173 | 705866.6 | 9 | 67798.6307 | 610187.676 | 95678.924
17.2.8.3 | Salida eléctrica para interruptor triple 15A, 125V. Incluye interruptor marca Leviton o similar color blanco con placa de nylon, encintada, tuberia EMT ,cajas metálicas, conductores cobre #12 AWG tipo libre de halógeno 80 °C 750V PE HF FR LS CT y demás accesorios necesarios para su correcta instalación. | und | 9 | 86724.6173 | 780521.6 | 9 | 84178.7777 | 757608.999 | 22912.601
17.2.9 | LUMINARIAS | [6 empty] | 0 | 0
17.2.9.1 | Luminaria LED de sobreponer 24W 120V-277V. Incluye todos los accesorios para su correcta instalación. | und | 47 | 76983.9549 | 3618245.9 | 47 | 64314.7169 | 3022791.6943 | 595454.2057
17.2.9.2 | Luminaria LED de sobreponer 36W 120V-277V. Incluye todos los accesorios para su correcta instalación. | und | 92 | 101136.6198 | 9304569 | 92 | 52732.9278 | 4851429.3576 | 4453139.6424
17.2.9.3 | Luminaria LED de sobreponer hermetica 36W 120V-277V. Incluye todos los accesorios para su correcta instalación. | und | 14 | 129275.122 | 1809851.7 | 14 | 124277.459 | 1739884.426 | 69967.274
17.2.10 | INSTALACIONES DE DATOS | [6 empty] | 0 | 0
| TUBERIA | [6 empty] | 0 | 0
17.2.10.1 | Tubería metálica tipo EMT de 1" para Alimentadores | ml | 140 | 44346.1779 | 6208464.9 | 140 | 25563.2601 | 3578856.4125 | 2629608.4875
17.2.10.2 | Cajas 30x30x15 de paso | und | 2 | 82111.7311 | 164223.5 | 2 | 80308.8811 | 160617.7622 | 3605.7378
17.2.10.3 | Cajas 12x12x5 de paso | und | 4 | 33282.824 | 133131.3 | 4 | 19910.443 | 79641.772 | 53489.528
17.2.11 | CABLEADO ESTRUCTURADO | [6 empty] | 0 | 0
17.2.11.1 | Cable UTP Cat.6 con rango de flamabilidad LSZH, cuatro pares, calibre 24AWG, diametro máximo de 5.7mm, velocidad de transmisión de 1Gb. | ml | 350 | 7139.16 | 2498706 | 350 | 5784.2295 | 2024480.325 | 474225.675
17.2.11.2 | Salida lógica de datos sencillo Cat. 6; incluye Jack RJ-45 con tapa abatible para protección al polvo, faceplate doble listado UL y caja metalica 12x12x5cm con suplemento. No incluye tuberia | und | 8 | 105596.1134 | 844768.9 | 8 | 87519.9313 | 700159.4504 | 144609.4496
17.2.11.3 | Rack cerrado 90x61.5x64 negro. Incluye organizador horizontal, bandeja y multitoma. Marca UMI | und | 1 | 1619190 | 1619190 | 1 | 1313569.5 | 1313569.5 | 305620.5
17.2.11.4 | Suministro, transporte e instalacion de Patch panel 24 puertos, categoria 6 (voz) | und | 1 | 555957.3 | 555957.3 | 1 | 1657255.5 | 1657255.5 | -1101298.2
17.2.11.5 | Suministro, transporte e instalacion de patch cord de 1m (3 ft), categoria 6A. Marca AMP | und | 8 | 56303.6824 | 450429.5 | 8 | 36508.45 | 292067.6 | 158361.9
17.3 | BLOQUE 3 | [6 empty] | 0 | 0
| INSTALACIONES DE TOMACORRIENTES | [6 empty] | 0 | 0
17.3.1 | TABLEROS DE DISTRIBUCIÓN Y BREAKERS | [6 empty] | 0 | 0
17.3.1.1 | Tablero TMB 18 ctos (TF) 3F, 5H, 208V de sobreponer, con barras de neutro y tierra independientes, con puerta y chapa, con espacio para totalizador. Barras internas de cobre min 100A, 208V, Icc: 10 kA. + Neutro al 100% + Tierra según tabla 250-94 NTC 2050 | und | 1 | 462751.01 | 462751 | 1 | 413673.7728 | 413673.7728 | 49077.2272
17.3.1.2 | Tablero TMB 18 ctos (TR) 3F, 5H, 208V de sobreponer, con barras de neutro y tierra independientes, con puerta y chapa, con espacio para totalizador. Barras internas de cobre min 100A, 208V, Icc: 10 kA. + Neutro al 100% + Tierra según tabla 250-94 NTC 2050 | und | 1 | 462751.01 | 462751 | 1 | 413673.7728 | 413673.7728 | 49077.2272
17.3.1.3 | Breaker industrial 3x80A, Marca Mitsubishi | und | 2 | 302000.258 | 604000.5 | 2 | 242351.5604 | 484703.1207 | 119297.3793
17.3.1.4 | Breaker enchufable 1x20A, 10kA Marca Siemens | und | 20 | 16954.35 | 339087 | 20 | 12398.7444 | 247974.888 | 91112.112
17.3.2 | CIRCUITOS RAMALES EN BAJA TENSIÓN | [6 empty] | 0 | 0
17.3.2.1 | Circuitos ramales en baja tensión, 120V en 1No12 (F) + 1No12(N) + 1No12 (T) cable de cobre AWG tipo libre de halógeno 80 °C 750V PE HF FR LS CT, por tubería y/o canaleta, para salidas eléctricas. | ml | 550 | 9808.8081 | 5394844.5 | 550 | 8852.5408 | 4868897.418 | 525947.082
17.3.3 | TUBERIA | [6 empty] | 0 | 0
17.3.3.2 | Tubería metálica tipo EMT de 2" Alimentadores | ml | 230.8 | 74432.0571 | 17178918.8 | 230.8 | 53603.7561 | 12371746.9069 | 4807171.8931
17.3.3.3 | Canaleta metalica 12x5cm. | ml | 30 | 57626.4472 | 1728793.4 | 30 | 56169.8872 | 1685096.616 | 43696.784
17.3.3.4 | Cajas 30x30x15 de paso | und | 18 | 82111.7311 | 1478011.2 | 18 | 80308.8811 | 1445559.8598 | 32451.3402
17.3.4 | SALIDAS ELÉCTRICAS PARA TOMACORRIENTES | [6 empty] | 0 | 0
17.3.4.1.A | Suministro, Transporte e instalación de conducción de salida eléctrica para toma corriente doble con polo a tierra monofásico 15A, 125V y según NEMA 5-15R .Incluye toma marca Leviton o similar color blanco con placa de nylon, encintada, ducto EMT ,cajas metálicas, conductores cobre #12 AWG tipo libre de halógeno 80 °C 750V PE HF FR LS CT y demás accesorios necesarios para su correcta instalación. | und | 14 | 179658.1556 | 2515214.2 | 14 | 126898.4048 | 1776577.6674 | 738636.5326
17.3.4.1.B | Suministro, Transporte e instalación de cableado de salida eléctrica para toma corriente doble con polo a tierra monofásico 15A, 125V y según NEMA 5-15R .Incluye toma marca Leviton o similar color blanco con placa de nylon, encintada, ducto EMT ,cajas metálicas, conductores cobre #12 AWG tipo libre de halógeno 80 °C 750V PE HF FR LS CT y demás accesorios necesarios para su correcta instalación. | und | 82 | 179658.1556 | 14731968.8 | 82 | 126898.4048 | 10405669.1949 | 4326299.6051
17.3.4.2.A | Suministro, Transporte e instalación de conducción de salida eléctrica para toma corriente doble SISTEMA REGULADO COLOR NARANJA con polo a tierra aislado, monofásico 15A, 125V y según NEMA 5-15R. Incluye toma marca Leviton ref 5262-IG con placa de nylon, encintada ,ducto EMT ,cajas metálicas, conductores cobre #12 AWG tipo libre de halógeno 80 °C 750V PE HF FR LS CT y demás accesorios necesarios para su correcta instalación. | und | 22 | 204908.1556 | 4507979.4 | 22 | 145180.5057 | 3193971.1258 | 1314008.2742
17.3.4.2.B | Suministro, Transporte e instalación de cableado de salida eléctrica para toma corriente doble SISTEMA REGULADO COLOR NARANJA con polo a tierra aislado, monofásico 15A, 125V y según NEMA 5-15R. Incluye toma marca Leviton ref 5262-IG con placa de nylon, encintada ,ducto EMT ,cajas metálicas, conductores cobre #12 AWG tipo libre de halógeno 80 °C 750V PE HF FR LS CT y demás accesorios necesarios para su correcta instalación. | und | 54 | 204908.1556 | 11065040.4 | 54 | 145180.5057 | 7839747.3087 | 3225293.0913
17.3.4.3 | Salida eléctrica en canaleta para toma corriente doble con polo a tierra monofásico 15A, 125V y según NEMA 5-15R .Incluye toma marca Leviton o similar color blanco con placa de nylon, encintada, Tapa troquel, conductores cobre #12 AWG tipo libre de halógeno 80 °C 750V PE HF FR LS CT y demás accesorios necesarios para su correcta instalación. | und | 18 | 84727.9037 | 1525102.3 | 18 | 75752.3423 | 1363542.162 | 161560.138
17.3.5 | INSTALACIONES DE ILUMINACION | [6 empty] | 0 | 0
17.3.5.1 | TABLEROS DE DISTRIBUCIÓN Y BREAKERS | [6 empty] | 0 | 0
17.3.5.1.2 | Tablero TMB 18 ctos (TF) 3F, 5H, 208V de sobreponer, con barras de neutro y tierra independientes, con puerta y chapa, con espacio para totalizador. Barras internas de cobre min 100A, 208V, Icc: 10 kA. + Neutro al 100% + Tierra según tabla 250-94 NTC 2050 | und | 1 | 462751.01 | 462751 | 1 | 413673.7728 | 413673.7728 | 49077.2272
17.3.5.1.3 | Breaker industrial 3x50A, Marca Mitsubishi | und | 1 | 284701.8896 | 284701.9 | 1 | 227353.4096 | 227353.4096 | 57348.4904
17.3.5.1.4 | Breaker enchufable 1x20A, 10kA Marca Siemens | und | 11 | 16954.35 | 186497.9 | 11 | 12398.7444 | 136386.1884 | 50111.7116
17.3.6 | CIRCUITOS RAMALES EN BAJA TENSIÓN | [6 empty] | 0 | 0
17.3.6.1 | Circuitos ramales en baja tensión, 120V en 1No12 (F) + 1No12(N) + 1No12 (T) cable de cobre AWG tipo libre de halógeno 80 °C 750V PE HF FR LS CT, por tubería y/o canaleta, para salidas eléctricas. | ml | 180 | 9808.8081 | 1765585.5 | 180 | 8852.5408 | 1593457.3368 | 172128.1632
17.3.7 | TUBERIA | [6 empty] | 0 | 0
17.3.7.1 | Tubería metálica tipo EMT de 3/4" para Alimentadores | ml | 180 | 31405.7148 | 5653028.7 | 180 | 19885.7726 | 3579439.0596 | 2073589.6404
17.3.8 | SALIDAS ELÉCTRICAS PARA ILUMINACIÓN | [6 empty] | 0 | 0
17.3.8.1.B | Suministro, Transporte e instalación de cableado de salidas eléctricas de iluminación sobrepuestas o suspendidas, 120V. Incluye: conectores, tuberia EMT, cajas metálicas, conductores 12 AWG-CU-THW, y demás accesorios necesarios para su correcta instalación. | und | 335 | 158144.9018 | 52978542.1 | 335 | 111580.5951 | 37379499.3608 | 15599042.7392
17.3.8.2.A | Suministro, Transporte e instalación de conducción de salida eléctrica para interruptor sencillo 15A, 125V. Incluye interruptor marca Leviton o similar color blanco con placa de nylon, encintada, tuberia EMT ,cajas metálicas, conductores cobre #12 AWG tipo libre de halógeno 80 °C 750V PE HF FR LS CT y demás accesorios necesarios para su correcta instalación. | und | 3 | 70344.4703 | 211033.4 | 3 | 67798.6307 | 203395.892 | 7637.508
17.3.8.2.B | Suministro, Transporte e instalación de cableado de salida eléctrica para interruptor sencillo 15A, 125V. Incluye interruptor marca Leviton o similar color blanco con placa de nylon, encintada, tuberia EMT ,cajas metálicas, conductores cobre #12 AWG tipo libre de halógeno 80 °C 750V PE HF FR LS CT y demás accesorios necesarios para su correcta instalación. | und | 20 | 79735.3553 | 1594707.1 | 20 | 67798.6307 | 1355972.6132 | 238734.4868
17.3.8.3.B | Suministro, Transporte e instalación de cableado de salida eléctrica para interruptor doble 15A, 125V. Incluye interruptor marca Leviton o similar color blanco con placa de nylon, encintada, tuberia EMT ,cajas metálicas, conductores cobre #12 AWG tipo libre de halógeno 80 °C 750V PE HF FR LS CT y demás accesorios necesarios para su correcta instalación. | und | 4 | 73284.6173 | 293138.5 | 4 | 77878.7777 | 311515.1106 | -18376.6106
17.3.8.4.A | Suministro, Transporte e instalación de conducción de salida eléctrica para interruptor triple 15A, 125V. Incluye interruptor marca Leviton o similar color blanco con placa de nylon, encintada, tuberia EMT ,cajas metálicas, conductores cobre #12 AWG tipo libre de halógeno 80 °C 750V PE HF FR LS CT y demás accesorios necesarios para su correcta instalación. | und | 1 | 86724.6173 | 86724.6 | 1 | 84178.7777 | 84178.7777 | 2545.8223
17.3.8.4.B | Suministro, Transporte e instalación de cableado de salida eléctrica para interruptor triple 15A, 125V. Incluye interruptor marca Leviton o similar color blanco con placa de nylon, encintada, tuberia EMT ,cajas metálicas, conductores cobre #12 AWG tipo libre de halógeno 80 °C 750V PE HF FR LS CT y demás accesorios necesarios para su correcta instalación. | und | 15 | 86724.6173 | 1300869.3 | 15 | 84178.7777 | 1262681.6649 | 38187.6351
17.3.9 | LUMINARIAS | [6 empty] | 0 | 0
17.3.9.1 | Luminaria LED de sobreponer 24W 120V-277V. Incluye todos los accesorios para su correcta instalación. | und | 112 | 76983.4802 | 8622149.8 | 112 | 64314.7169 | 7203248.2928 | 1418901.5072
17.3.9.2 | Luminaria LED de sobreponer 36W 120V-277V. Incluye todos los accesorios para su correcta instalación. | und | 194 | 101136.1404 | 19620411.2 | 194 | 52732.9278 | 10230187.9932 | 9390223.2068
17.3.9.3 | Luminaria LED de sobreponer hermetica 36W 120V-277V. Incluye todos los accesorios para su correcta instalación. | und | 19 | 101136.1404 | 1921586.7 | 19 | 52732.9278 | 1001925.6282 | 919661.0718
17.3.10 | INSTALACIONES DE DATOS | [6 empty] | 0 | 0
| TUBERIA | [6 empty] | 0 | 0
17.3.10.1 | Tubería metálica tipo EMT de 1" para Alimentadores | ml | 494.9 | 44346.1779 | 21946923.4 | 494.9 | 25563.2601 | 12651257.4181 | 9295665.9819
17.3.10.2 | Cajas 30x30x15 de paso | und | 71 | 82111.7311 | 5829932.9 | 71 | 80308.8811 | 5701930.5581 | 128002.3419
17.3.11 | CABLEADO ESTRUCTURADO | [6 empty] | 0 | 0
17.3.11.1 | Cable UTP Cat.6 con rango de flamabilidad LSZH, cuatro pares, calibre 24AWG, diametro máximo de 5.7mm, velocidad de transmisión de 1Gb. | ml | 1052 | 7139.16 | 7510396.3 | 1052 | 5784.2295 | 6085009.434 | 1425386.866
17.3.11.2.B | Suministro, Transporte e instalación de cableado de salida lógica de datos sencillo Cat. 6; incluye Jack RJ-45 con tapa abatible para protección al polvo, faceplate doble listado UL y caja metalica 12x12x5cm con suplemento. No incluye tuberia | und | 40 | 105596.1134 | 4223844.5 | 40 | 87519.9313 | 3500797.252 | 723047.248
17.3.11.3 | Rack cerrado 90x61.5x64 negro. Incluye organizador horizontal, bandeja y multitoma. Marca UMI | und | 1 | 1619190 | 1619190 | 1 | 1313569.5 | 1313569.5 | 305620.5
17.3.11.4 | Suministro, transporte e instalacion de Patch panel 24 puertos, categoria 6 (voz) | und | 2 | 555957.3 | 1111914.6 | 2 | 1657255.5 | 3314511 | -2202596.4
17.3.11.5 | Suministro, transporte e instalacion de patch cord de 1m (3 ft), categoria 6A. Marca AMP | und | 29 | 56303.6824 | 1632806.8 | 29 | 36508.45 | 1058745.05 | 574061.75
17.4 | BLOQUE 4 | [6 empty] | 0 | 0
| INSTALACIONES DE ILUMINACION | [6 empty] | 0 | 0
17.4.1 | CIRCUITOS RAMALES EN BAJA TENSIÓN | [6 empty] | 0 | 0
17.4.1.1 | Circuitos ramales en baja tensión, 120V en 1No12 (F) + 1No12(N) + 1No12 (T) cable de cobre AWG tipo libre de halógeno 80 °C 750V PE HF FR LS CT, por tubería y/o canaleta, para salidas eléctricas. | ml | 150 | 9808.8081 | 1471321.2 | 150 | 8852.5408 | 1327881.114 | 143440.086
17.4.2 | TUBERIA | [6 empty] | 0 | 0
17.4.2.1 | Tubería metálica tipo EMT de 3/4" para Alimentadores | ml | 90 | 31405.7148 | 2826514.3 | 90 | 19885.7726 | 1789719.5298 | 1036794.7702
17.4.3 | SALIDAS ELÉCTRICAS PARA ILUMINACIÓN | [6 empty] | 0 | 0
17.4.3.1 | Salidas eléctricas de iluminación sobrepuestas o suspendidas, 120V. Incluye: conectores, tuberia EMT, cajas metálicas, conductores 12 AWG-CU-THW, y demás accesorios necesarios para su correcta instalación. | und | 52 | 158144.9018 | 8223534.9 | 52 | 111580.5951 | 5802190.9456 | 2421343.9544
17.4.3.2 | Salida eléctrica para interruptor sencillo 15A, 125V. Incluye interruptor marca Leviton o similar color blanco con placa de nylon, encintada, tuberia EMT ,cajas metálicas, conductores cobre #12 AWG tipo libre de halógeno 80 °C 750V PE HF FR LS CT y demás accesorios necesarios para su correcta instalación. | und | 14 | 78429.6173 | 1098014.6 | 14 | 67798.6307 | 949180.8293 | 148833.7707
17.4.3.3 | Salida eléctrica para interruptor escala sencillo 15A, 125V. Incluye interruptor marca Leviton o similar color blanco con placa de nylon, encintada, tuberia EMT ,cajas metálicas, conductores cobre #12 AWG tipo libre de halógeno 80 °C 750V PE HF FR LS CT y demás accesorios necesarios para su correcta instalación. | und | 2 | 78429.6173 | 156859.2 | 2 | 67798.6307 | 135597.2613 | 21261.9387
17.4.4 | LUMINARIAS | [6 empty] | 0 | 0
17.4.4.1 | Luminaria LED de sobreponer 24W 120V-277V. Incluye todos los accesorios para su correcta instalación. | und | 1 | 76983.4802 | 76983.5 | 1 | 64314.7169 | 64314.7169 | 12668.7831
17.4.4.2 | Luminaria LED de sobreponer 36W 120V-277V. Incluye todos los accesorios para su correcta instalación. | und | 28 | 99421.8672 | 2783812.3 | 28 | 52732.9278 | 1476521.9784 | 1307290.3216
17.4.4.3 | Luminaria LED de sobreponer hermetica 36W 120V-277V. Incluye todos los accesorios para su correcta instalación. | und | 23 | 101136.1404 | 2326131.2 | 23 | 52732.9278 | 1212857.3394 | 1113273.8606
17.4.5 | APANTALLAMIENTO | [6 empty] | 0 | 0
17.4.5.1 | Suministro e instalación de varilla copperweld de 5/8" y longitud de 2.4 metros. | un | 1 | 276393.45 | 276393.5 | 1 | 64734.9751 | 64734.9751 | 211658.5249
17.4.5.2 | Suministro y colocación de soldadura por reacción exotérmica de 90gr, incluye carga, molde, pinzas de sujeción del molde y del cable, chispero y todos los demás elementos y accesorios necesarios para su correcta instalación y funcionamiento. | un | 3 | 40695.7385 | 122087.2 | 3 | 46330.175 | 138990.525 | -16903.325
17.4.5.5 | Suministro e instalación de cable de Aluminio Desnudo No 1/0AWG para instalar sobre aisladores, anillo superior sistema de Apantallamiento. | m | 1000 | 14756.427 | 14756427 | 1000 | 12138.427 | 12138427 | 2618000
17.4.5.6 | Suministro e instalación de conductor de aluminio cubierto (calibre 1/0 AWG) por tuberia metalica galvanizada de 1". Incluye grapas doble ala y los accesorios necesarios para su correcta instalación. | m | 450 | 14165.292 | 6374381.4 | 450 | 13492.1438 | 6071464.6979 | 302916.7021
17.4.5.7 | Suministro e instalación de pararrayos tipo "Punta de Franklin" de acero inoxidable de una sola punta. Fabricado en Acero Inoxidable . Incluye 0.5 mt de tuberia galv IMC de 1", pernos de fijación,uniones,soportes y demás accesorios de instalación. | un | 28 | 115660.62 | 3238497.4 | 28 | 78607.1507 | 2201000.2196 | 1037497.1804
17.4.5.8 | Suministro e instalación de pararrayos tipo "Punta de Franklin" de acero inoxidable de una sola punta. Fabricado en Acero Inoxidable . Incluye 1.5 mt de tuberia galv IMC de 1", pernos de fijación,uniones,soportes y demás accesorios de instalación. | un | 8 | 115660.62 | 925285 | 8 | 99876.2138 | 799009.7104 | 126275.2896
17.4.5.9 | Suministro e instalación de conector bimetalico Al/Cu en caja galvanizada 12x12x5cm. | un | 30 | 49244.014 | 1477320.4 | 30 | 35871.633 | 1076148.99 | 401171.41
17.4.5.10 | Construccion y colocación de materiales para caja de piso 30x30. Incluye herraje tipo pesado y antifraude, tapa tipo pesado y demás elementos necesarios para su correcta instalación | un | 5 | 423145.9469 | 2115729.7 | 5 | 421991.5169 | 2109957.5847 | 5772.1153
17.4.5.11 | Suministro e instalación de tubería galvanizada IMC de 1" | m | 160 | 33223.3711 | 5315739.4 | 160 | 32822.7377 | 5251638.0373 | 64101.3627
17.4.6 | ILUMINACION EXTERIOR | [6 empty] | 0 | 0
17.4.6.1 | Suministro e instalacion de poste de concreto tipo bailarina | und | 65 | 1084709.5 | 70506117.5 | 65 | 784234.5 | 50975242.5 | 19530875
17.4.6.2 | Suministro e instalacion de luminaria led tipo alumbrado publico, 60W | und | 130 | 241251.5332 | 31362699.3 | 130 | 241251.5332 | 31362699.3134 | -0.0134
17.4.6.3 | Suministro e instalacion de luminaria led tipo reflector 200W para iluminacion canchas | und | 35 | 248074.85 | 8682619.8 | 35 | 236402.6143 | 8274091.4998 | 408528.3002
17.4.6.4 | Suministro e instalacion de luminaria led tipo emergencia 4W, 90min de duracion | und | 70 | 107205 | 7504350 | 70 | 101724.335 | 7120703.4465 | 383646.5535
17.4.6.5 | Suministro e instalacion de aviso de salida de emergencia. | und | 45 | 443969.4744 | 19978626.3 | 45 | 82510.47 | 3712971.15 | 16265655.15
17.5 | ACOMETIDAS PRINCIPALES Y TABLEROS | [6 empty] | 0 | 0
17,5,3 | Suministro, transporte e instalacion de acometida en cable THHN-THWN 3#2+1#4+1#6 AWG. | ML | 150 | 158221.0694 | 23733160.4 | 150 | 102183.0936 | 15327464.04 | 8405696.36
17,5,4 | Suministro, transporte e instalacion de acometida en cable THHN-THWN 3#6+1#6+1#8 AWG. | ML | 150 | 90873.7096 | 13631056.4 | 150 | 48997.3431 | 7349601.462 | 6281454.938
17,5,5 | Suministro, transporte e instalacion de acometida en cable THHN-THWN 3#2/0+1#1/0+1#2 AWG. | ML | 100 | 259756.7525 | 25975675.3 | 100 | 196056.0525 | 19605605.25 | 6370070.05
17,5,6 | Suministro, transporte e instalacion de acometida en cable THHN-THWN 3#4+1#4+1#6 AWG. | ML | 100 | 111713.8512 | 11171385.1 | 100 | 73593.1889 | 7359318.89 | 3812066.21
17,5,7 | Suministro, transporte e instalacion de alimentadores en cable THHN-THWN 3#10AWG. | ML | 3000 | 21320.88 | 63962640 | 3000 | 16980.3312 | 50940993.6 | 13021646.4
17,5,8 | Cable UTP Cat.6 con rango de flamabilidad LSZH, cuatro pares, calibre 24AWG, diametro máximo de 5.7mm, velocidad de transmisión de 1Gb. | ML | 500 | 7139.16 | 3569580 | 500 | 5784.2295 | 2892114.75 | 677465.25
17,5,9 | Suministro, Transporte e Instalacion de U.P.S ON LINE 3000 VA / 2700W, 7-20 minutos, Entrada 120 Vac, Salida 2x110 Vac 2%, True On Line - Doble conversion PWM, seno pura, Borneras - Display LCD - Puertos U.S.B y RS-232, Factor de Potencia 0.9 | UN | 1 | 4214325.75 | 4214325.8 | 1 | 2474988.25 | 2474988.25 | 1739337.55
17,5,10 | Suministro, Transporte e Instalacion de Conmutador tripolar en caja Termoplastica 1-0-2 Referencia Lovato 7GN20-53P, Corrientes 20A. | UN | 1 | 341645.5 | 341645.5 | 1 | 341645.5 | 341645.5 | 0
17,5,11 | Suministro, Transporte e Instalacion de U.P.S ON LINE 6000 VA / 6000W, 7-20 minutos, Entrada 208 Vac, Salida 2x110 Vac 2%, True On Line - Doble conversion PWM, seno pura, Borneras - Display LCD - Puertos U.S.B y RS-232, Factor de Potencia 1 | UN | 1 | 13341648.4 | 13341648.4 | 1 | 9240651.5 | 9240651.5 | 4100996.9
17,5,12 | Suministro, Transporte e Instalacion de Transferencia Automatica para U.P.S ON Line Bifasica 208 - 6KVA | UN | 1 | 2906631 | 2906631 | 1 | 2787274 | 2787274 | 119357
17,5,13 | Suministro, Transporte e Instalacion de U.P.S ON LINE 15000 VA / 10500W, 7-20 minutos, Entrada 208 Vac, Salida 2x110 Vac 2%, True On Line - Doble conversion PWM, seno pura, Borneras - Display LCD - Puertos U.S.B y RS-232, Factor de Potencia 0.7 | UN | 1 | 31861704 | 31861704 | 1 | 23560068 | 23560068 | 8301636
17.6 | RED EXTERNA | [6 empty] | 0 | 0
17.6.1 | Suministro, transporte e instalacion de vestida para montaje de transformador trifasico en poste, segun norma EPM RA2-026 | UN | 1 | 2697122.135 | 2697122.1 | 1 | 2570035.2701 | 2570035.2701 | 127086.8299
17.6.8 | Suministro, transporte e instalacion de puesta a tierra, segun norma EPM RA6-010, configuracion 1 | UN | 7 | 1673444.9901 | 11714114.9 | 7 | 949033.4477 | 6643234.1338 | 5070880.7662
17.6.14 | Suministro, Transporte e Instalacion de Herraje para caja EPM RS3-003 - No Incluye Obra Civil | UN | 5 | 529845.736 | 2649228.7 | 5 | 425125.736 | 2125628.68 | 523600.02
17.6.15 | Suministro, transporte y colocación de tubería PVC tipo DB de 4",atracada en concreto,según norma RS1-005, Incluye accesorios, pega PVC,excavación,material de playa, tapada, y botada de escombros. - telecomunicaciones | ML | 130 | 200935.2065 | 26121576.8 | 130 | 196181.9819 | 25503657.6427 | 617919.1573
17.6.16 | Suministro, Transporte e Instalacion de Herraje para caja DIN 114 UNE 60X80CM - No Incluye Obra Civil | UN | 5 | 290769.5 | 1453847.5 | 5 | 290769.5 | 1453847.5 | 0
17.7. | CERTIFICADO RETIE | UN | 1 | 4403000 | 4403000 | 1 | 4403000 | 4403000 | 0
17.8 | CERTIIFICADO RETILAP | UN | 1 | 4641000 | 4641000 | 1 | 4641000 | 4641000 | 0
17.9 | Cumplimiento RETIE, TRAMITES Y APROBACIONES | gl | 1 | 0 | 0 | 1 | 0 | 0 | 0
17.1 | Suministro, Transporte e Instalacion de Transformador Trifasico 150KVA - 13200/220/127 PARA POSTE. No incluye tramite EPM | UN | 1 | 23448913.6936 | 23448913.7 | 1 | 13970350.4936 | 13970350.4936 | 9478563.2064
17.11 | SUMINISTRO, TRANSPORTE E INSTALACION DE BAJANTE EN TUBO IMC DE 3" (X 6m) | UN | 1 | 990399.4287 | 990399.4 | 1 | 875552.2969 | 875552.2969 | 114847.1031
17.12 | Suministro, transporte e instalacion de acometida en cable AWG-LSFH 3#2/0+1#2/0+1#1/0 AWG. | UN | 1 | 275112.3261 | 275112.3 | 1 | 239946.5108 | 239946.5108 | 35165.7892
17.13 | Suministro, transporte e instalacion de acometida en cable AWG-LSFH 6#2/0+2#1/0 AWG. | UN | 1 | 437381.2968 | 437381.3 | 1 | 377504.6024 | 377504.6024 | 59876.6976
17.14 | Suministro, transporte y colocación de tubería PVC tipo DB de 3",atracada en concreto,según norma EPM, Incluye accesorios, pega PVC,excavación,material de playa, tapada, y botada de escombros. - Electrico | UN | 1 | 235324.2544 | 235324.3 | 1 | 227899.8097 | 227899.8097 | 7424.4903
17.15 | SUMINISTRO,TRANSPORTE E INSTALACION DE TABLERO MEDIDA GENERAL | UN | 2 | 11226327 | 22452654 | 2 | 8727327 | 17454654 | 4998000
17.16 | SUMINISTRO,TRANSPORTE E INSTALACION DE TABLERO MEDIDA RCI | UN | 0 | 9664452 | 0 | 0 | 8414952 | 0 | 0
17.17 | SUMINISTRO,TRANSPORTE E INSTALACION DE TABLERO PRINCIPAL | UN | 1 | 12968487 | 12968487 | 1 | 11766587 | 11766587 | 1201900
17.18 | Suministro, Transporte e instalacion de grapa a presion 6-13mm OBO para soporte del cable. | UN | 1 | 39007.9316 | 39007.9 | 1 | 34176.5315 | 34176.5315 | 4831.3685
17.19 | Revision de Diseños de Iluminacion | UN | 1 | 18148680 | 18148680 | 1 | 12139180 | 12139180 | 6009500
18 | PISOS EXTERIORES Y VARIOS | [6 empty] | 0 | 0
18.1.2 | Construcción ACABADO DE PISO en concreto de 21 Mpa para placa de contrapiso de andenes , espesor de 0.08m. Incluye suministro y transporte de los materiales, con cortadora de disco, soporte fondo de junta, sellante de juntas elastomérico de poliuretano, acabado escobillado y llaneado 0.10m en los bordes. Incluye todos los demás elementos necesarios para su correcta construcción. Se ejecutarán los rebajes que sean necesarios para garantizar el acceso de los discapacitados. | m² | 1528.17 | 211207.5438 | 322761032.3 | 1428.17 | 179227.9327 | 255967956.6823 | 66793075.6177
18.1.3 | Suministro e instalación de piso en caucho granular nacional reciclado espesor 15 cm | m² | 46.19 | 396572.6992 | 18317693 | 46.19 | 314053.4006 | 14506126.5737 | 3811566.4263
18.1.4 | Suministro e instalación de piso en arena granular espesor 5cm para bancos de arena infantiles | m² | 31.86 | 38184.86 | 1216569.6 | 31.86 | 31628.8635 | 1007695.5921 | 208874.0079
18.1.5 | Suministro e instalación de piso piedras de canto rodado de 3" espesor 5 cm | m² | 1.25 | 13024.0021 | 16280 | 1.25 | 11884.3063 | 14855.3829 | 1424.6171
18.1.6 | Suministro e instalación de piso madera natural deck e=15cm | m² | 1.25 | 715047.1891 | 893809 | 1.25 | 543640.39 | 679550.4875 | 214258.5125
18.1.7 | Suministro e instalación de grama natural, incluye suministro de tierra negra. | m² | 1.26 | 157827.9321 | 198863.2 | 1.26 | 144879.9199 | 182548.6991 | 16314.5009
18.1.8 | Suministro e instalación de concreto de 21MPa pulido e=8 cm | m² | 14.94 | 131162.6385 | 1959569.8 | 14.94 | 106829.5536 | 1596033.5305 | 363536.2695
NP | ACTIVIDADES NO PREVISTAS | [7 empty] | 0
COSTO DIRECTO OBRA |  |  |  |  | 6294089786.5755 | COSTO DIRECTO OBRA |  | 4711744613.4214 | 1582345173.154
AU |  |  |  | 16.07% | 1011416717.8033 | AU | 28.08% | 1323139057.941 | -311722340.1377
VALOR TOTAL OBRA (COSTO DIRECTO+ADMINITRACION+UTILIDAD) |  |  |  |  | 7305506504.3788 | VALOR TOTAL OBRA (COSTO DIRECTO+ADMINITRACION+UTILIDAD) |  | 6034883671.3624 | 1270622833.0164
INTERVENTORÍA |  |  |  |  | 308933796.08 | INTERVENTORÍA |  | 319424142.31 | -10490346.23
VALOR TOTAL PROYECTO (ONBRA+INTERVENTORIA) |  |  |  |  | 7614440300.4588 | VALOR TOTAL PROYECTO (ONBRA+INTERVENTORIA) |  | 6354307813.6724 | 1260132486.7864
VALOR INICIAL DEL PROYECTO |  |  |  |  | 6354307814
VALOR ACTUAL DEL PROYECTO |  |  |  |  | 7614440300.4588
DIFERENCIA VALOR INICIAL APROBADO-VALOR ACTUAL |  |  |  |  | 1260132486.4588
Note on B158: [Comentario encadenado] Su versión de Excel le permite leer este comentario encadenado; sin embargo, las ediciones que se apliquen se quitarán si el archivo se abre en una versión más reciente de Excel. Más información: https://go.microsoft.com/fwlink/?linkid=870924 Comentario: La descripcion de este item en las condiciones iniciales del acta N° 19 es diferente. La descripcion del acta N°19 se encuentra en la fila a continuación.

## AU
ANÁLISIS DE ADMINISTRACIÓN Y UTILIDAD
PROYECTO
I. E ESCUELA NORMAL SUPERIOR SEÑOR DE LOS MILAGROS
LOCALIZACIÓN
MUNICIPIO DE SAN PEDRO DE LOS MILAGROS - ANTIOQUIA
Item | Descripción | Unidad | Cantidad | Valor/Mes Base | Factor prestacional | Dedicación | Meses | V/Parcial
1 | Personal Profesional y Técnico
1.1 | Director-Residente de Obra | un | 1 | 6500000 | 1.58 | 0.5 | 8 | 41080000
1.2 | Residente de Obra | un | 1 | 3500000 | 1.58 | 1 | 8 | 44240000
1.3 | Auxiliar de residentacia | un | 1 | 2500000 | 1.58 | 1 | 8 | 31600000
2 | Personal Operativo y Administrativo
2.1 | Tecnólogo Social (impacto comunitario) | un | 1 | 2500000 | 1.58 | 0.5 | 8 | 15800000
2.2 | Auxiliar Administrativo | un | 1 | 1200000 | 1.78 | 1 | 8 | 17088000
2.3 | Vigilancia 24 horas jornada nocturna (6:00 p.m - 6:00 a.m) a cargo del contratista | mes | 1 | 2500000 | 1.58 | 1 | 8 | 31600000
2.4 | Viaticos, alimentacion equipo profesional | mes | 1 | 2500000 | 1.58 | 1 | 8 | 31600000
3 | Personal Ambiental
3.1 | Profesional Ambiental | un | 1 | 3800000 | 1.58 | 0.5 | 8 | 24016000
4 | SISO
4.1 | Tecnologa en seguridad industrial | un | 1 | 1635347 | 1.78 | 1 | 8 | 23287341.28 | 6.75 | 5.1 | Tecnologa en seguridad industrial | un | 1 | 1500000 | 1.58 | 1 | 6.75 | 5.1 | Tecnologa en seguridad industrial | un | 1 | 1500000 | 1.58 | 1 | 6.75 | 5.1 | Tecnologa en seguridad industrial | un | 1 | 1500000 | 1.58 | 1 | 6.75 | 5.1 | Tecnologa en seguridad industrial | un | 1 | 1500000 | 1.58 | 1 | 6.75 | 5.1 | Tecnologa en seguridad industrial | un | 1 | 1500000 | 1.58 | 1 | 6.75 | 5.1 | Tecnologa en seguridad industrial | un | 1 | 1500000 | 1.58 | 1 | 6.75 | 5.1 | Tecnologa en seguridad industrial | un | 1 | 1500000 | 1.58 | 1 | 6.75 | 5.1 | Tecnologa en seguridad industrial | un | 1 | 1500000 | 1.58 | 1 | 6.75 | 5.1 | Tecnologa en seguridad industrial | un | 1 | 1500000 | 1.58 | 1 | 6.75 | 5.1 | Tecnologa en seguridad industrial | un | 1 | 1500000 | 1.58 | 1 | 6.75 | 5.1 | Tecnologa en seguridad industrial | un | 1 | 1500000 | 1.58 | 1 | 6.75 | 5.1 | Tecnologa en seguridad industrial | un | 1 | 1500000 | 1.58 | 1 | 6.75 | 5.1 | Tecnologa en seguridad industrial | un | 1 | 1500000 | 1.58 | 1 | 6.75 | 5.1 | Tecnologa en seguridad industrial | un | 1 | 1500000 | 1.58 | 1 | 6.75 | 5.1 | Tecnologa en seguridad industrial | un | 1 | 1500000 | 1.58 | 1 | 6.75 | 5.1 | Tecnologa en seguridad industrial | un | 1 | 1500000 | 1.58 | 1 | 6.75 | 5.1 | Tecnologa en seguridad industrial | un | 1 | 1500000 | 1.58 | 1 | 6.75 | 5.1 | Tecnologa en seguridad industrial | un | 1 | 1500000 | 1.58 | 1 | 6.75 | 5.1 | Tecnologa en seguridad industrial | un | 1 | 1500000 | 1.58 | 1 | 6.75 | 5.1 | Tecnologa en seguridad industrial | un | 1 | 1500000 | 1.58 | 1 | 6.75 | 5.1 | Tecnologa en seguridad industrial | un | 1 | 1500000 | 1.58 | 1 | 6.75 | 5.1 | Tecnologa en seguridad industrial | un | 1 | 1500000 | 1.58 | 1 | 6.75 | 5.1 | Tecnologa en seguridad industrial | un | 1 | 1500000 | 1.58 | 1 | 6.75 | 5.1 | Tecnologa en seguridad industrial | un | 1 | 1500000 | 1.58 | 1 | 6.75 | 5.1 | Tecnologa en seguridad industrial | un | 1 | 1500000 | 1.58 | 1 | 6.75 | 5.1 | Tecnologa en seguridad industrial | un | 1 | 1500000 | 1.58 | 1 | 6.75 | 5.1 | Tecnologa en seguridad industrial | un | 1 | 1500000 | 1.58 | 1 | 6.75 | 5.1 | Tecnologa en seguridad industrial | un | 1 | 1500000 | 1.58 | 1 | 6.75 | 5.1 | Tecnologa en seguridad industrial | un | 1 | 1500000 | 1.58 | 1 | 6.75 | 5.1 | Tecnologa en seguridad industrial | un | 1 | 1500000 | 1.58 | 1 | 6.75 | 5.1 | Tecnologa en seguridad industrial | un | 1 | 1500000 | 1.58 | 1 | 6.75 | 5.1 | Tecnologa en seguridad industrial | un | 1 | 1500000 | 1.58 | 1 | 6.75 | 5.1 | Tecnologa en seguridad industrial | un | 1 | 1500000 | 1.58 | 1 | 6.75 | 5.1 | Tecnologa en seguridad industrial | un | 1 | 1500000 | 1.58 | 1 | 6.75 | 5.1 | Tecnologa en seguridad industrial | un | 1 | 1500000 | 1.58 | 1 | 6.75 | 5.1 | Tecnologa en seguridad industrial | un | 1 | 1500000 | 1.58 | 1 | 6.75 | 5.1 | Tecnologa en seguridad industrial | un | 1 | 1500000 | 1.58 | 1 | 6.75 | 5.1 | Tecnologa en seguridad industrial | un | 1 | 1500000 | 1.58 | 1 | 6.75 | 5.1 | Tecnologa en seguridad industrial | un | 1 | 1500000 | 1.58 | 1 | 6.75 | 5.1 | Tecnologa en seguridad industrial | un | 1 | 1500000 | 1.58 | 1 | 6.75 | 5.1 | Tecnologa en seguridad industrial | un | 1 | 1500000 | 1.58 | 1 | 6.75 | 5.1 | Tecnologa en seguridad industrial | un | 1 | 1500000 | 1.58 | 1 | 6.75 | 5.1 | Tecnologa en seguridad industrial | un | 1 | 1500000 | 1.58 | 1 | 6.75 | 5.1 | Tecnologa en seguridad industrial | un | 1 | 1500000 | 1.58 | 1 | 6.75 | 5.1 | Tecnologa en seguridad industrial | un | 1 | 1500000 | 1.58 | 1 | 6.75 | 5.1 | Tecnologa en seguridad industrial | un | 1 | 1500000 | 1.58 | 1 | 6.75 | 5.1 | Tecnologa en seguridad industrial | un | 1 | 1500000 | 1.58 | 1 | 6.75 | 5.1 | Tecnologa en seguridad industrial | un | 1 | 1500000 | 1.58 | 1 | 6.75 | 5.1 | Tecnologa en seguridad industrial | un | 1 | 1500000 | 1.58 | 1 | 6.75 | 5.1 | Tecnologa en seguridad industrial | un | 1 | 1500000 | 1.58 | 1 | 6.75 | 5.1 | Tecnologa en seguridad industrial | un | 1 | 1500000 | 1.58 | 1 | 6.75 | 5.1 | Tecnologa en seguridad industrial | un | 1 | 1500000 | 1.58 | 1 | 6.75 | 5.1 | Tecnologa en seguridad industrial | un | 1 | 1500000 | 1.58 | 1 | 6.75 | 5.1 | Tecnologa en seguridad industrial | un | 1 | 1500000 | 1.58 | 1 | 6.75 | 5.1 | Tecnologa en seguridad industrial | un | 1 | 1500000 | 1.58 | 1 | 6.75 | 5.1 | Tecnologa en seguridad industrial | un | 1 | 1500000 | 1.58 | 1 | 6.75 | 5.1 | Tecnologa en seguridad industrial | un | 1 | 1500000 | 1.58 | 1 | 6.75 | 5.1 | Tecnologa en seguridad industrial | un | 1 | 1500000 | 1.58 | 1 | 6.75 | 5.1 | Tecnologa en seguridad industrial | un | 1 | 1500000 | 1.58 | 1 | 6.75 | 5.1 | Tecnologa en seguridad industrial | un | 1 | 1500000 | 1.58 | 1 | 6.75 | 5.1 | Tecnologa en seguridad industrial | un | 1 | 1500000 | 1.58 | 1 | 6.75 | 5.1 | Tecnologa en seguridad industrial | un | 1 | 1500000 | 1.58 | 1 | 6.75 | 5.1 | Tecnologa en seguridad industrial | un | 1 | 1500000 | 1.58 | 1 | 6.75 | 5.1 | Tecnologa en seguridad industrial | un | 1 | 1500000 | 1.58 | 1 | 6.75 | 5.1 | Tecnologa en seguridad industrial | un | 1 | 1500000 | 1.58 | 1 | 6.75 | 5.1 | Tecnologa en seguridad industrial | un | 1 | 1500000 | 1.58 | 1 | 6.75 | 5.1 | Tecnologa en seguridad industrial | un | 1 | 1500000 | 1.58 | 1 | 6.75 | 5.1 | Tecnologa en seguridad industrial | un | 1 | 1500000 | 1.58 | 1 | 6.75 | 5.1 | Tecnologa en seguridad industrial | un | 1 | 1500000 | 1.58 | 1 | 6.75 | 5.1 | Tecnologa en seguridad industrial | un | 1 | 1500000 | 1.58 | 1 | 6.75 | 5.1 | Tecnologa en seguridad industrial | un | 1 | 1500000 | 1.58 | 1 | 6.75 | 5.1 | Tecnologa en seguridad industrial | un | 1 | 1500000 | 1.58 | 1 | 6.75 | 5.1 | Tecnologa en seguridad industrial | un | 1 | 1500000 | 1.58 | 1 | 6.75 | 5.1 | Tecnologa en seguridad industrial | un | 1 | 1500000 | 1.58 | 1 | 6.75 | 5.1 | Tecnologa en seguridad industrial | un | 1 | 1500000 | 1.58 | 1 | 6.75 | 5.1 | Tecnologa en seguridad industrial | un | 1 | 1500000 | 1.58 | 1 | 6.75 | 5.1 | Tecnologa en seguridad industrial | un | 1 | 1500000 | 1.58 | 1 | 6.75 | 5.1 | Tecnologa en seguridad industrial | un | 1 | 1500000 | 1.58 | 1 | 6.75 | 5.1 | Tecnologa en seguridad industrial | un | 1 | 1500000 | 1.58 | 1 | 6.75 | 5.1 | Tecnologa en seguridad industrial | un | 1 | 1500000 | 1.58 | 1 | 6.75 | 5.1 | Tecnologa en seguridad industrial | un | 1 | 1500000 | 1.58 | 1 | 6.75 | 5.1 | Tecnologa en seguridad industrial | un | 1 | 1500000 | 1.58 | 1 | 6.75 | 5.1 | Tecnologa en seguridad industrial | un | 1 | 1500000 | 1.58 | 1 | 6.75 | 5.1 | Tecnologa en seguridad industrial | un | 1 | 1500000 | 1.58 | 1 | 6.75 | 5.1 | Tecnologa en seguridad industrial | un | 1 | 1500000 | 1.58 | 1 | 6.75 | 5.1 | Tecnologa en seguridad industrial | un | 1 | 1500000 | 1.58 | 1 | 6.75 | 5.1 | Tecnologa en seguridad industrial | un | 1 | 1500000 | 1.58 | 1 | 6.75 | 5.1 | Tecnologa en seguridad industrial | un | 1 | 1500000 | 1.58 | 1 | 6.75 | 5.1 | Tecnologa en seguridad industrial | un | 1 | 1500000 | 1.58 | 1 | 6.75 | 5.1 | Tecnologa en seguridad industrial | un | 1 | 1500000 | 1.58 | 1 | 6.75 | 5.1 | Tecnologa en seguridad industrial | un | 1 | 1500000 | 1.58 | 1 | 6.75 | 5.1 | Tecnologa en seguridad industrial | un | 1 | 1500000 | 1.58 | 1 | 6.75 | 5.1 | Tecnologa en seguridad industrial | un | 1 | 1500000 | 1.58 | 1 | 6.75 | 5.1 | Tecnologa en seguridad industrial | un | 1 | 1500000 | 1.58 | 1 | 6.75 | 5.1 | Tecnologa en seguridad industrial | un | 1 | 1500000 | 1.58 | 1 | 6.75 | 5.1 | Tecnologa en seguridad industrial | un | 1 | 1500000 | 1.58 | 1 | 6.75 | 5.1 | Tecnologa en seguridad industrial | un | 1 | 1500000 | 1.58 | 1 | 6.75 | 5.1 | Tecnologa en seguridad industrial | un | 1 | 1500000 | 1.58 | 1 | 6.75 | 5.1 | Tecnologa en seguridad industrial | un | 1 | 1500000 | 1.58 | 1 | 6.75 | 5.1 | Tecnologa en seguridad industrial | un | 1 | 1500000 | 1.58 | 1 | 6.75 | 5.1 | Tecnologa en seguridad industrial | un | 1 | 1500000 | 1.58 | 1 | 6.75 | 5.1 | Tecnologa en seguridad industrial | un | 1 | 1500000 | 1.58 | 1 | 6.75 | 5.1 | Tecnologa en seguridad industrial | un | 1 | 1500000 | 1.58 | 1 | 6.75 | 5.1 | Tecnologa en seguridad industrial | un | 1 | 1500000 | 1.58 | 1 | 6.75 | 5.1 | Tecnologa en seguridad industrial | un | 1 | 1500000 | 1.58 | 1 | 6.75 | 5.1 | Tecnologa en seguridad industrial | un | 1 | 1500000 | 1.58 | 1 | 6.75 | 5.1 | Tecnologa en seguridad industrial | un | 1 | 1500000 | 1.58 | 1 | 6.75 | 5.1 | Tecnologa en seguridad industrial | un | 1 | 1500000 | 1.58 | 1 | 6.75 | 5.1 | Tecnologa en seguridad industrial | un | 1 | 1500000 | 1.58 | 1 | 6.75 | 5.1 | Tecnologa en seguridad industrial | un | 1 | 1500000 | 1.58 | 1 | 6.75 | 5.1 | Tecnologa en seguridad industrial | un | 1 | 1500000 | 1.58 | 1 | 6.75 | 5.1 | Tecnologa en seguridad industrial | un | 1 | 1500000 | 1.58 | 1 | 6.75 | 5.1 | Tecnologa en seguridad industrial | un | 1 | 1500000 | 1.58 | 1 | 6.75 | 5.1 | Tecnologa en seguridad industrial | un | 1 | 1500000 | 1.58 | 1 | 6.75 | 5.1 | Tecnologa en seguridad industrial | un | 1 | 1500000 | 1.58 | 1 | 6.75 | 5.1 | Tecnologa en seguridad industrial | un | 1 | 1500000 | 1.58 | 1 | 6.75 | 5.1 | Tecnologa en seguridad industrial | un | 1 | 1500000 | 1.58 | 1 | 6.75 | 5.1 | Tecnologa en seguridad industrial | un | 1 | 1500000 | 1.58 | 1 | 6.75 | 5.1 | Tecnologa en seguridad industrial | un | 1 | 1500000 | 1.58 | 1 | 6.75 | 5.1 | Tecnologa en seguridad industrial | un | 1 | 1500000 | 1.58 | 1 | 6.75 | 5.1 | Tecnologa en seguridad industrial | un | 1 | 1500000 | 1.58 | 1 | 6.75 | 5.1 | Tecnologa en seguridad industrial | un | 1 | 1500000 | 1.58 | 1 | 6.75 | 5.1 | Tecnologa en seguridad industrial | un | 1 | 1500000 | 1.58 | 1 | 6.75 | 5.1 | Tecnologa en seguridad industrial | un | 1 | 1500000 | 1.58 | 1 | 6.75 | 5.1 | Tecnologa en seguridad industrial | un | 1 | 1500000 | 1.58 | 1 | 6.75 | 5.1 | Tecnologa en seguridad industrial | un | 1 | 1500000 | 1.58 | 1 | 6.75 | 5.1 | Tecnologa en seguridad industrial | un | 1 | 1500000 | 1.58 | 1 | 6.75 | 5.1 | Tecnologa en seguridad industrial | un | 1 | 1500000 | 1.58 | 1 | 6.75 | 5.1 | Tecnologa en seguridad industrial | un | 1 | 1500000 | 1.58 | 1 | 6.75 | 5.1 | Tecnologa en seguridad industrial | un | 1 | 1500000 | 1.58 | 1 | 6.75 | 5.1 | Tecnologa en seguridad industrial | un | 1 | 1500000 | 1.58 | 1 | 6.75 | 5.1 | Tecnologa en seguridad industrial | un | 1 | 1500000 | 1.58 | 1 | 6.75 | 5.1 | Tecnologa en seguridad industrial | un | 1 | 1500000 | 1.58 | 1 | 6.75 | 5.1 | Tecnologa en seguridad industrial | un | 1 | 1500000 | 1.58 | 1 | 6.75 | 5.1 | Tecnologa en seguridad industrial | un | 1 | 1500000 | 1.58 | 1 | 6.75 | 5.1 | Tecnologa en seguridad industrial | un | 1 | 1500000 | 1.58 | 1 | 6.75 | 5.1 | Tecnologa en seguridad industrial | un | 1 | 1500000 | 1.58 | 1 | 6.75 | 5.1 | Tecnologa en seguridad industrial | un | 1 | 1500000 | 1.58 | 1 | 6.75 | 5.1 | Tecnologa en seguridad industrial | un | 1 | 1500000 | 1.58 | 1 | 6.75 | 5.1 | Tecnologa en seguridad industrial | un | 1 | 1500000 | 1.58 | 1 | 6.75 | 5.1 | Tecnologa en seguridad industrial | un | 1 | 1500000 | 1.58 | 1 | 6.75 | 5.1 | Tecnologa en seguridad industrial | un | 1 | 1500000 | 1.58 | 1 | 6.75 | 5.1 | Tecnologa en seguridad industrial | un | 1 | 1500000 | 1.58 | 1 | 6.75 | 5.1 | Tecnologa en seguridad industrial | un | 1 | 1500000 | 1.58 | 1 | 6.75 | 5.1 | Tecnologa en seguridad industrial | un | 1 | 1500000 | 1.58 | 1 | 6.75 | 5.1 | Tecnologa en seguridad industrial | un | 1 | 1500000 | 1.58 | 1 | 6.75 | 5.1 | Tecnologa en seguridad industrial | un | 1 | 1500000 | 1.58 | 1 | 6.75 | 5.1 | Tecnologa en seguridad industrial | un | 1 | 1500000 | 1.58 | 1 | 6.75 | 5.1 | Tecnologa en seguridad industrial | un | 1 | 1500000 | 1.58 | 1 | 6.75 | 5.1 | Tecnologa en seguridad industrial | un | 1 | 1500000 | 1.58 | 1 | 6.75 | 5.1 | Tecnologa en seguridad industrial | un | 1 | 1500000 | 1.58 | 1 | 6.75 | 5.1 | Tecnologa en seguridad industrial | un | 1 | 1500000 | 1.58 | 1 | 6.75 | 5.1 | Tecnologa en seguridad industrial | un | 1 | 1500000 | 1.58 | 1 | 6.75 | 5.1 | Tecnologa en seguridad industrial | un | 1 | 1500000 | 1.58 | 1 | 6.75 | 5.1 | Tecnologa en seguridad industrial | un | 1 | 1500000 | 1.58 | 1 | 6.75 | 5.1 | Tecnologa en seguridad industrial | un | 1 | 1500000 | 1.58 | 1 | 6.75 | 5.1 | Tecnologa en seguridad industrial | un | 1 | 1500000 | 1.58 | 1 | 6.75 | 5.1 | Tecnologa en seguridad industrial | un | 1 | 1500000 | 1.58 | 1 | 6.75 | 5.1 | Tecnologa en seguridad industrial | un | 1 | 1500000 | 1.58 | 1 | 6.75 | 5.1 | Tecnologa en seguridad industrial | un | 1 | 1500000 | 1.58 | 1 | 6.75 | 5.1 | Tecnologa en seguridad industrial | un | 1 | 1500000 | 1.58 | 1 | 6.75 | 5.1 | Tecnologa en seguridad industrial | un | 1 | 1500000 | 1.58 | 1 | 6.75 | 5.1 | Tecnologa en seguridad industrial | un | 1 | 1500000 | 1.58 | 1 | 6.75 | 5.1 | Tecnologa en seguridad industrial | un | 1 | 1500000 | 1.58 | 1 | 6.75 | 5.1 | Tecnologa en seguridad industrial | un | 1 | 1500000 | 1.58 | 1 | 6.75 | 5.1 | Tecnologa en seguridad industrial | un | 1 | 1500000 | 1.58 | 1 | 6.75 | 5.1 | Tecnologa en seguridad industrial | un | 1 | 1500000 | 1.58 | 1 | 6.75 | 5.1 | Tecnologa en seguridad industrial | un | 1 | 1500000 | 1.58 | 1 | 6.75 | 5.1 | Tecnologa en seguridad industrial | un | 1 | 1500000 | 1.58 | 1 | 6.75 | 5.1 | Tecnologa en seguridad industrial | un | 1 | 1500000 | 1.58 | 1 | 6.75 | 5.1 | Tecnologa en seguridad industrial | un | 1 | 1500000 | 1.58 | 1 | 6.75 | 5.1 | Tecnologa en seguridad industrial | un | 1 | 1500000 | 1.58 | 1 | 6.75 | 5.1 | Tecnologa en seguridad industrial | un | 1 | 1500000 | 1.58 | 1 | 6.75 | 5.1 | Tecnologa en seguridad industrial | un | 1 | 1500000 | 1.58 | 1 | 6.75 | 5.1 | Tecnologa en seguridad industrial | un | 1 | 1500000 | 1.58 | 1 | 6.75 | 5.1 | Tecnologa en seguridad industrial | un | 1 | 1500000 | 1.58 | 1 | 6.75 | 5.1 | Tecnologa en seguridad industrial | un | 1 | 1500000 | 1.58 | 1 | 6.75 | 5.1 | Tecnologa en seguridad industrial | un | 1 | 1500000 | 1.58 | 1 | 6.75 | 5.1 | Tecnologa en seguridad industrial | un | 1 | 1500000 | 1.58 | 1 | 6.75 | 5.1 | Tecnologa en seguridad industrial | un | 1 | 1500000 | 1.58 | 1 | 6.75 | 5.1 | Tecnologa en seguridad industrial | un | 1 | 1500000 | 1.58 | 1 | 6.75 | 5.1 | Tecnologa en seguridad industrial | un | 1 | 1500000 | 1.58 | 1 | 6.75 | 5.1 | Tecnologa en seguridad industrial | un | 1 | 1500000 | 1.58 | 1 | 6.75 | 5.1 | Tecnologa en seguridad industrial | un | 1 | 1500000 | 1.58 | 1 | 6.75 | 5.1 | Tecnologa en seguridad industrial | un | 1 | 1500000 | 1.58 | 1 | 6.75 | 5.1 | Tecnologa en seguridad industrial | un | 1 | 1500000 | 1.58 | 1 | 6.75 | 5.1 | Tecnologa en seguridad industrial | un | 1 | 1500000 | 1.58 | 1 | 6.75 | 5.1 | Tecnologa en seguridad industrial | un | 1 | 1500000 | 1.58 | 1 | 6.75 | 5.1 | Tecnologa en seguridad industrial | un | 1 | 1500000 | 1.58 | 1 | 6.75 | 5.1 | Tecnologa en seguridad industrial | un | 1 | 1500000 | 1.58 | 1 | 6.75 | 5.1 | Tecnologa en seguridad industrial | un | 1 | 1500000 | 1.58 | 1 | 6.75 | 5.1 | Tecnologa en seguridad industrial | un | 1 | 1500000 | 1.58 | 1 | 6.75 | 5.1 | Tecnologa en seguridad industrial | un | 1 | 1500000 | 1.58 | 1 | 6.75 | 5.1 | Tecnologa en seguridad industrial | un | 1 | 1500000 | 1.58 | 1 | 6.75 | 5.1 | Tecnologa en seguridad industrial | un | 1 | 1500000 | 1.58 | 1 | 6.75 | 5.1 | Tecnologa en seguridad industrial | un | 1 | 1500000 | 1.58 | 1 | 6.75 | 5.1 | Tecnologa en seguridad industrial | un | 1 | 1500000 | 1.58 | 1 | 6.75 | 5.1 | Tecnologa en seguridad industrial | un | 1 | 1500000 | 1.58 | 1 | 6.75 | 5.1 | Tecnologa en seguridad industrial | un | 1 | 1500000 | 1.58 | 1 | 6.75 | 5.1 | Tecnologa en seguridad industrial | un | 1 | 1500000 | 1.58 | 1 | 6.75 | 5.1 | Tecnologa en seguridad industrial | un | 1 | 1500000 | 1.58 | 1 | 6.75 | 5.1 | Tecnologa en seguridad industrial | un | 1 | 1500000 | 1.58 | 1 | 6.75 | 5.1 | Tecnologa en seguridad industrial | un | 1 | 1500000 | 1.58 | 1 | 6.75 | 5.1 | Tecnologa en seguridad industrial | un | 1 | 1500000 | 1.58 | 1 | 6.75 | 5.1 | Tecnologa en seguridad industrial | un | 1 | 1500000 | 1.58 | 1 | 6.75 | 5.1 | Tecnologa en seguridad industrial | un | 1 | 1500000 | 1.58 | 1 | 6.75 | 5.1 | Tecnologa en seguridad industrial | un | 1 | 1500000 | 1.58 | 1 | 6.75 | 5.1 | Tecnologa en seguridad industrial | un | 1 | 1500000 | 1.58 | 1 | 6.75 | 5.1 | Tecnologa en seguridad industrial | un | 1 | 1500000 | 1.58 | 1 | 6.75 | 5.1 | Tecnologa en seguridad industrial | un | 1 | 1500000 | 1.58 | 1 | 6.75 | 5.1 | Tecnologa en seguridad industrial | un | 1 | 1500000 | 1.58 | 1 | 6.75 | 5.1 | Tecnologa en seguridad industrial | un | 1 | 1500000 | 1.58 | 1 | 6.75 | 5.1 | Tecnologa en seguridad industrial | un | 1 | 1500000 | 1.58 | 1 | 6.75 | 5.1 | Tecnologa en seguridad industrial | un | 1 | 1500000 | 1.58 | 1 | 6.75 | 5.1 | Tecnologa en seguridad industrial | un | 1 | 1500000 | 1.58 | 1 | 6.75 | 5.1 | Tecnologa en seguridad industrial | un | 1 | 1500000 | 1.58 | 1 | 6.75 | 5.1 | Tecnologa en seguridad industrial | un | 1 | 1500000 | 1.58 | 1 | 6.75 | 5.1 | Tecnologa en seguridad industrial | un | 1 | 1500000 | 1.58 | 1 | 6.75 | 5.1 | Tecnologa en seguridad industrial | un | 1 | 1500000 | 1.58 | 1 | 6.75 | 5.1 | Tecnologa en seguridad industrial | un | 1 | 1500000 | 1.58 | 1 | 6.75 | 5.1 | Tecnologa en seguridad industrial | un | 1 | 1500000 | 1.58 | 1 | 6.75 | 5.1 | Tecnologa en seguridad industrial | un | 1 | 1500000 | 1.58 | 1 | 6.75 | 5.1 | Tecnologa en seguridad industrial | un | 1 | 1500000 | 1.58 | 1 | 6.75 | 5.1 | Tecnologa en seguridad industrial | un | 1 | 1500000 | 1.58 | 1 | 6.75 | 5.1 | Tecnologa en seguridad industrial | un | 1 | 1500000 | 1.58 | 1 | 6.75 | 5.1 | Tecnologa en seguridad industrial | un | 1 | 1500000 | 1.58 | 1 | 6.75 | 5.1 | Tecnologa en seguridad industrial | un | 1 | 1500000 | 1.58 | 1 | 6.75 | 5.1 | Tecnologa en seguridad industrial | un | 1 | 1500000 | 1.58 | 1 | 6.75 | 5.1 | Tecnologa en seguridad industrial | un | 1 | 1500000 | 1.58 | 1 | 6.75 | 5.1 | Tecnologa en seguridad industrial | un | 1 | 1500000 | 1.58 | 1 | 6.75 | 5.1 | Tecnologa en seguridad industrial | un | 1 | 1500000 | 1.58 | 1 | 6.75 | 5.1 | Tecnologa en seguridad industrial | un | 1 | 1500000 | 1.58 | 1 | 6.75 | 5.1 | Tecnologa en seguridad industrial | un | 1 | 1500000 | 1.58 | 1 | 6.75 | 5.1 | Tecnologa en seguridad industrial | un | 1 | 1500000 | 1.58 | 1 | 6.75 | 5.1 | Tecnologa en seguridad industrial | un | 1 | 1500000 | 1.58 | 1 | 6.75 | 5.1 | Tecnologa en seguridad industrial | un | 1 | 1500000 | 1.58 | 1 | 6.75 | 5.1 | Tecnologa en seguridad industrial | un | 1 | 1500000 | 1.58 | 1 | 6.75 | 5.1 | Tecnologa en seguridad industrial | un | 1 | 1500000 | 1.58 | 1 | 6.75 | 5.1 | Tecnologa en seguridad industrial | un | 1 | 1500000 | 1.58 | 1 | 6.75 | 5.1 | Tecnologa en seguridad industrial | un | 1 | 1500000 | 1.58 | 1 | 6.75 | 5.1 | Tecnologa en seguridad industrial | un | 1 | 1500000 | 1.58 | 1 | 6.75 | 5.1 | Tecnologa en seguridad industrial | un | 1 | 1500000 | 1.58 | 1 | 6.75 | 5.1 | Tecnologa en seguridad industrial | un | 1 | 1500000 | 1.58 | 1 | 6.75 | 5.1 | Tecnologa en seguridad industrial | un | 1 | 1500000 | 1.58 | 1 | 6.75 | 5.1 | Tecnologa en seguridad industrial | un | 1 | 1500000 | 1.58 | 1 | 6.75 | 5.1 | Tecnologa en seguridad industrial | un | 1 | 1500000 | 1.58 | 1 | 6.75 | 5.1 | Tecnologa en seguridad industrial | un | 1 | 1500000 | 1.58 | 1 | 6.75 | 5.1 | Tecnologa en seguridad industrial | un | 1 | 1500000 | 1.58 | 1 | 6.75 | 5.1 | Tecnologa en seguridad industrial | un | 1 | 1500000 | 1.58 | 1 | 6.75 | 5.1 | Tecnologa en seguridad industrial | un | 1 | 1500000 | 1.58 | 1 | 6.75 | 5.1 | Tecnologa en seguridad industrial | un | 1 | 1500000 | 1.58 | 1 | 6.75 | 5.1 | Tecnologa en seguridad industrial | un | 1 | 1500000 | 1.58 | 1 | 6.75 | 5.1 | Tecnologa en seguridad industrial | un | 1 | 1500000 | 1.58 | 1 | 6.75 | 5.1 | Tecnologa en seguridad industrial | un | 1 | 1500000 | 1.58 | 1 | 6.75 | 5.1 | Tecnologa en seguridad industrial | un | 1 | 1500000 | 1.58 | 1 | 6.75 | 5.1 | Tecnologa en seguridad industrial | un | 1 | 1500000 | 1.58 | 1 | 6.75 | 5.1 | Tecnologa en seguridad industrial | un | 1 | 1500000 | 1.58 | 1 | 6.75 | 5.1 | Tecnologa en seguridad industrial | un | 1 | 1500000 | 1.58 | 1 | 6.75 | 5.1 | Tecnologa en seguridad industrial | un | 1 | 1500000 | 1.58 | 1 | 6.75 | 5.1 | Tecnologa en seguridad industrial | un | 1 | 1500000 | 1.58 | 1 | 6.75 | 5.1 | Tecnologa en seguridad industrial | un | 1 | 1500000 | 1.58 | 1 | 6.75 | 5.1 | Tecnologa en seguridad industrial | un | 1 | 1500000 | 1.58 | 1 | 6.75 | 5.1 | Tecnologa en seguridad industrial | un | 1 | 1500000 | 1.58 | 1 | 6.75 | 5.1 | Tecnologa en seguridad industrial | un | 1 | 1500000 | 1.58 | 1 | 6.75 | 5.1 | Tecnologa en seguridad industrial | un | 1 | 1500000 | 1.58 | 1 | 6.75 | 5.1 | Tecnologa en seguridad industrial | un | 1 | 1500000 | 1.58 | 1 | 6.75 | 5.1 | Tecnologa en seguridad industrial | un | 1 | 1500000 | 1.58 | 1 | 6.75 | 5.1 | Tecnologa en seguridad industrial | un | 1 | 1500000 | 1.58 | 1 | 6.75 | 5.1 | Tecnologa en seguridad industrial | un | 1 | 1500000 | 1.58 | 1 | 6.75 | 5.1 | Tecnologa en seguridad industrial | un | 1 | 1500000 | 1.58 | 1 | 6.75 | 5.1 | Tecnologa en seguridad industrial | un | 1 | 1500000 | 1.58 | 1 | 6.75 | 5.1 | Tecnologa en seguridad industrial | un | 1 | 1500000 | 1.58 | 1 | 6.75 | 5.1 | Tecnologa en seguridad industrial | un | 1 | 1500000 | 1.58 | 1 | 6.75 | 5.1 | Tecnologa en seguridad industrial | un | 1 | 1500000 | 1.58 | 1 | 6.75 | 5.1 | Tecnologa en seguridad industrial | un | 1 | 1500000 | 1.58 | 1 | 6.75 | 5.1 | Tecnologa en seguridad industrial | un | 1 | 1500000 | 1.58 | 1 | 6.75 | 5.1 | Tecnologa en seguridad industrial | un | 1 | 1500000 | 1.58 | 1 | 6.75 | 5.1 | Tecnologa en seguridad industrial | un | 1 | 1500000 | 1.58 | 1 | 6.75 | 5.1 | Tecnologa en seguridad industrial | un | 1 | 1500000 | 1.58 | 1 | 6.75 | 5.1 | Tecnologa en seguridad industrial | un | 1 | 1500000 | 1.58 | 1 | 6.75 | 5.1 | Tecnologa en seguridad industrial | un | 1 | 1500000 | 1.58 | 1 | 6.75 | 5.1 | Tecnologa en seguridad industrial | un | 1 | 1500000 | 1.58 | 1 | 6.75 | 5.1 | Tecnologa en seguridad industrial | un | 1 | 1500000 | 1.58 | 1 | 6.75 | 5.1 | Tecnologa en seguridad industrial | un | 1 | 1500000 | 1.58 | 1 | 6.75 | 5.1 | Tecnologa en seguridad industrial | un | 1 | 1500000 | 1.58 | 1 | 6.75 | 5.1 | Tecnologa en seguridad industrial | un | 1 | 1500000 | 1.58 | 1 | 6.75 | 5.1 | Tecnologa en seguridad industrial | un | 1 | 1500000 | 1.58 | 1 | 6.75 | 5.1 | Tecnologa en seguridad industrial | un | 1 | 1500000 | 1.58 | 1 | 6.75 | 5.1 | Tecnologa en seguridad industrial | un | 1 | 1500000 | 1.58 | 1 | 6.75 | 5.1 | Tecnologa en seguridad industrial | un | 1 | 1500000 | 1.58 | 1 | 6.75 | 5.1 | Tecnologa en seguridad industrial | un | 1 | 1500000 | 1.58 | 1 | 6.75 | 5.1 | Tecnologa en seguridad industrial | un | 1 | 1500000 | 1.58 | 1 | 6.75 | 5.1 | Tecnologa en seguridad industrial | un | 1 | 1500000 | 1.58 | 1 | 6.75 | 5.1 | Tecnologa en seguridad industrial | un | 1 | 1500000 | 1.58 | 1 | 6.75 | 5.1 | Tecnologa en seguridad industrial | un | 1 | 1500000 | 1.58 | 1 | 6.75 | 5.1 | Tecnologa en seguridad industrial | un | 1 | 1500000 | 1.58 | 1 | 6.75 | 5.1 | Tecnologa en seguridad industrial | un | 1 | 1500000 | 1.58 | 1 | 6.75 | 5.1 | Tecnologa en seguridad industrial | un | 1 | 1500000 | 1.58 | 1 | 6.75 | 5.1 | Tecnologa en seguridad industrial | un | 1 | 1500000 | 1.58 | 1 | 6.75 | 5.1 | Tecnologa en seguridad industrial | un | 1 | 1500000 | 1.58 | 1 | 6.75 | 5.1 | Tecnologa en seguridad industrial | un | 1 | 1500000 | 1.58 | 1 | 6.75 | 5.1 | Tecnologa en seguridad industrial | un | 1 | 1500000 | 1.58 | 1 | 6.75 | 5.1 | Tecnologa en seguridad industrial | un | 1 | 1500000 | 1.58 | 1 | 6.75 | 5.1 | Tecnologa en seguridad industrial | un | 1 | 1500000 | 1.58 | 1 | 6.75 | 5.1 | Tecnologa en seguridad industrial | un | 1 | 1500000 | 1.58 | 1 | 6.75 | 5.1 | Tecnologa en seguridad industrial | un | 1 | 1500000 | 1.58 | 1 | 6.75 | 5.1 | Tecnologa en seguridad industrial | un | 1 | 1500000 | 1.58 | 1 | 6.75 | 5.1 | Tecnologa en seguridad industrial | un | 1 | 1500000 | 1.58 | 1 | 6.75 | 5.1 | Tecnologa en seguridad industrial | un | 1 | 1500000 | 1.58 | 1 | 6.75 | 5.1 | Tecnologa en seguridad industrial | un | 1 | 1500000 | 1.58 | 1 | 6.75 | 5.1 | Tecnologa en seguridad industrial | un | 1 | 1500000 | 1.58 | 1 | 6.75 | 5.1 | Tecnologa en seguridad industrial | un | 1 | 1500000 | 1.58 | 1 | 6.75 | 5.1 | Tecnologa en seguridad industrial | un | 1 | 1500000 | 1.58 | 1 | 6.75 | 5.1 | Tecnologa en seguridad industrial | un | 1 | 1500000 | 1.58 | 1 | 6.75 | 5.1 | Tecnologa en seguridad industrial | un | 1 | 1500000 | 1.58 | 1 | 6.75 | 5.1 | Tecnologa en seguridad industrial | un | 1 | 1500000 | 1.58 | 1 | 6.75 | 5.1 | Tecnologa en seguridad industrial | un | 1 | 1500000 | 1.58 | 1 | 6.75 | 5.1 | Tecnologa en seguridad industrial | un | 1 | 1500000 | 1.58 | 1 | 6.75 | 5.1 | Tecnologa en seguridad industrial | un | 1 | 1500000 | 1.58 | 1 | 6.75 | 5.1 | Tecnologa en seguridad industrial | un | 1 | 1500000 | 1.58 | 1 | 6.75 | 5.1 | Tecnologa en seguridad industrial | un | 1 | 1500000 | 1.58 | 1 | 6.75 | 5.1 | Tecnologa en seguridad industrial | un | 1 | 1500000 | 1.58 | 1 | 6.75 | 5.1 | Tecnologa en seguridad industrial | un | 1 | 1500000 | 1.58 | 1 | 6.75 | 5.1 | Tecnologa en seguridad industrial | un | 1 | 1500000 | 1.58 | 1 | 6.75 | 5.1 | Tecnologa en seguridad industrial | un | 1 | 1500000 | 1.58 | 1 | 6.75 | 5.1 | Tecnologa en seguridad industrial | un | 1 | 1500000 | 1.58 | 1 | 6.75 | 5.1 | Tecnologa en seguridad industrial | un | 1 | 1500000 | 1.58 | 1 | 6.75 | 5.1 | Tecnologa en seguridad industrial | un | 1 | 1500000 | 1.58 | 1 | 6.75 | 5.1 | Tecnologa en seguridad industrial | un | 1 | 1500000 | 1.58 | 1 | 6.75 | 5.1 | Tecnologa en seguridad industrial | un | 1 | 1500000 | 1.58 | 1 | 6.75 | 5.1 | Tecnologa en seguridad industrial | un | 1 | 1500000 | 1.58 | 1 | 6.75 | 5.1 | Tecnologa en seguridad industrial | un | 1 | 1500000 | 1.58 | 1 | 6.75 | 5.1 | Tecnologa en seguridad industrial | un | 1 | 1500000 | 1.58 | 1 | 6.75 | 5.1 | Tecnologa en seguridad industrial | un | 1 | 1500000 | 1.58 | 1 | 6.75 | 5.1 | Tecnologa en seguridad industrial | un | 1 | 1500000 | 1.58 | 1 | 6.75 | 5.1 | Tecnologa en seguridad industrial | un | 1 | 1500000 | 1.58 | 1 | 6.75 | 5.1 | Tecnologa en seguridad industrial | un | 1 | 1500000 | 1.58 | 1 | 6.75 | 5.1 | Tecnologa en seguridad industrial | un | 1 | 1500000 | 1.58 | 1 | 6.75 | 5.1 | Tecnologa en seguridad industrial | un | 1 | 1500000 | 1.58 | 1 | 6.75 | 5.1 | Tecnologa en seguridad industrial | un | 1 | 1500000 | 1.58 | 1 | 6.75 | 5.1 | Tecnologa en seguridad industrial | un | 1 | 1500000 | 1.58 | 1 | 6.75 | 5.1 | Tecnologa en seguridad industrial | un | 1 | 1500000 | 1.58 | 1 | 6.75 | 5.1 | Tecnologa en seguridad industrial | un | 1 | 1500000 | 1.58 | 1 | 6.75 | 5.1 | Tecnologa en seguridad industrial | un | 1 | 1500000 | 1.58 | 1 | 6.75 | 5.1 | Tecnologa en seguridad industrial | un | 1 | 1500000 | 1.58 | 1 | 6.75 | 5.1 | Tecnologa en seguridad industrial | un | 1 | 1500000 | 1.58 | 1 | 6.75 | 5.1 | Tecnologa en seguridad industrial | un | 1 | 1500000 | 1.58 | 1 | 6.75 | 5.1 | Tecnologa en seguridad industrial | un | 1 | 1500000 | 1.58 | 1 | 6.75 | 5.1 | Tecnologa en seguridad industrial | un | 1 | 1500000 | 1.58 | 1 | 6.75 | 5.1 | Tecnologa en seguridad industrial | un | 1 | 1500000 | 1.58 | 1 | 6.75 | 5.1 | Tecnologa en seguridad industrial | un | 1 | 1500000 | 1.58 | 1 | 6.75 | 5.1 | Tecnologa en seguridad industrial | un | 1 | 1500000 | 1.58 | 1 | 6.75 | 5.1 | Tecnologa en seguridad industrial | un | 1 | 1500000 | 1.58 | 1 | 6.75 | 5.1 | Tecnologa en seguridad industrial | un | 1 | 1500000 | 1.58 | 1 | 6.75 | 5.1 | Tecnologa en seguridad industrial | un | 1 | 1500000 | 1.58 | 1 | 6.75 | 5.1 | Tecnologa en seguridad industrial | un | 1 | 1500000 | 1.58 | 1 | 6.75 | 5.1 | Tecnologa en seguridad industrial | un | 1 | 1500000 | 1.58 | 1 | 6.75 | 5.1 | Tecnologa en seguridad industrial | un | 1 | 1500000 | 1.58 | 1 | 6.75 | 5.1 | Tecnologa en seguridad industrial | un | 1 | 1500000 | 1.58 | 1 | 6.75 | 5.1 | Tecnologa en seguridad industrial | un | 1 | 1500000 | 1.58 | 1 | 6.75 | 5.1 | Tecnologa en seguridad industrial | un | 1 | 1500000 | 1.58 | 1 | 6.75 | 5.1 | Tecnologa en seguridad industrial | un | 1 | 1500000 | 1.58 | 1 | 6.75 | 5.1 | Tecnologa en seguridad industrial | un | 1 | 1500000 | 1.58 | 1 | 6.75 | 5.1 | Tecnologa en seguridad industrial | un | 1 | 1500000 | 1.58 | 1 | 6.75 | 5.1 | Tecnologa en seguridad industrial | un | 1 | 1500000 | 1.58 | 1 | 6.75 | 5.1 | Tecnologa en seguridad industrial | un | 1 | 1500000 | 1.58 | 1 | 6.75 | 5.1 | Tecnologa en seguridad industrial | un | 1 | 1500000 | 1.58 | 1 | 6.75 | 5.1 | Tecnologa en seguridad industrial | un | 1 | 1500000 | 1.58 | 1 | 6.75 | 5.1 | Tecnologa en seguridad industrial | un | 1 | 1500000 | 1.58 | 1 | 6.75 | 5.1 | Tecnologa en seguridad industrial | un | 1 | 1500000 | 1.58 | 1 | 6.75 | 5.1 | Tecnologa en seguridad industrial | un | 1 | 1500000 | 1.58 | 1 | 6.75 | 5.1 | Tecnologa en seguridad industrial | un | 1 | 1500000 | 1.58 | 1 | 6.75 | 5.1 | Tecnologa en seguridad industrial | un | 1 | 1500000 | 1.58 | 1 | 6.75 | 5.1 | Tecnologa en seguridad industrial | un | 1 | 1500000 | 1.58 | 1 | 6.75 | 5.1 | Tecnologa en seguridad industrial | un | 1 | 1500000 | 1.58 | 1 | 6.75 | 5.1 | Tecnologa en seguridad industrial | un | 1 | 1500000 | 1.58 | 1 | 6.75 | 5.1 | Tecnologa en seguridad industrial | un | 1 | 1500000 | 1.58 | 1 | 6.75 | 5.1 | Tecnologa en seguridad industrial | un | 1 | 1500000 | 1.58 | 1 | 6.75 | 5.1 | Tecnologa en seguridad industrial | un | 1 | 1500000 | 1.58 | 1 | 6.75 | 5.1 | Tecnologa en seguridad industrial | un | 1 | 1500000 | 1.58 | 1 | 6.75 | 5.1 | Tecnologa en seguridad industrial | un | 1 | 1500000 | 1.58 | 1 | 6.75 | 5.1 | Tecnologa en seguridad industrial | un | 1 | 1500000 | 1.58 | 1 | 6.75 | 5.1 | Tecnologa en seguridad industrial | un | 1 | 1500000 | 1.58 | 1 | 6.75 | 5.1 | Tecnologa en seguridad industrial | un | 1 | 1500000 | 1.58 | 1 | 6.75 | 5.1 | Tecnologa en seguridad industrial | un | 1 | 1500000 | 1.58 | 1 | 6.75 | 5.1 | Tecnologa en seguridad industrial | un | 1 | 1500000 | 1.58 | 1 | 6.75 | 5.1 | Tecnologa en seguridad industrial | un | 1 | 1500000 | 1.58 | 1 | 6.75 | 5.1 | Tecnologa en seguridad industrial | un | 1 | 1500000 | 1.58 | 1 | 6.75 | 5.1 | Tecnologa en seguridad industrial | un | 1 | 1500000 | 1.58 | 1 | 6.75 | 5.1 | Tecnologa en seguridad industrial | un | 1 | 1500000 | 1.58 | 1 | 6.75 | 5.1 | Tecnologa en seguridad industrial | un | 1 | 1500000 | 1.58 | 1 | 6.75 | 5.1 | Tecnologa en seguridad industrial | un | 1 | 1500000 | 1.58 | 1 | 6.75 | 5.1 | Tecnologa en seguridad industrial | un | 1 | 1500000 | 1.58 | 1 | 6.75 | 5.1 | Tecnologa en seguridad industrial | un | 1 | 1500000 | 1.58 | 1 | 6.75 | 5.1 | Tecnologa en seguridad industrial | un | 1 | 1500000 | 1.58 | 1 | 6.75 | 5.1 | Tecnologa en seguridad industrial | un | 1 | 1500000 | 1.58 | 1 | 6.75 | 5.1 | Tecnologa en seguridad industrial | un | 1 | 1500000 | 1.58 | 1 | 6.75 | 5.1 | Tecnologa en seguridad industrial | un | 1 | 1500000 | 1.58 | 1 | 6.75 | 5.1 | Tecnologa en seguridad industrial | un | 1 | 1500000 | 1.58 | 1 | 6.75 | 5.1 | Tecnologa en seguridad industrial | un | 1 | 1500000 | 1.58 | 1 | 6.75 | 5.1 | Tecnologa en seguridad industrial | un | 1 | 1500000 | 1.58 | 1 | 6.75 | 5.1 | Tecnologa en seguridad industrial | un | 1 | 1500000 | 1.58 | 1 | 6.75 | 5.1 | Tecnologa en seguridad industrial | un | 1 | 1500000 | 1.58 | 1 | 6.75 | 5.1 | Tecnologa en seguridad industrial | un | 1 | 1500000 | 1.58 | 1 | 6.75 | 5.1 | Tecnologa en seguridad industrial | un | 1 | 1500000 | 1.58 | 1 | 6.75 | 5.1 | Tecnologa en seguridad industrial | un | 1 | 1500000 | 1.58 | 1 | 6.75 | 5.1 | Tecnologa en seguridad industrial | un | 1 | 1500000 | 1.58 | 1 | 6.75 | 5.1 | Tecnologa en seguridad industrial | un | 1 | 1500000 | 1.58 | 1 | 6.75 | 5.1 | Tecnologa en seguridad industrial | un | 1 | 1500000 | 1.58 | 1 | 6.75 | 5.1 | Tecnologa en seguridad industrial | un | 1 | 1500000 | 1.58 | 1 | 6.75 | 5.1 | Tecnologa en seguridad industrial | un | 1 | 1500000 | 1.58 | 1 | 6.75 | 5.1 | Tecnologa en seguridad industrial | un | 1 | 1500000 | 1.58 | 1 | 6.75 | 5.1 | Tecnologa en seguridad industrial | un | 1 | 1500000 | 1.58 | 1 | 6.75 | 5.1 | Tecnologa en seguridad industrial | un | 1 | 1500000 | 1.58 | 1 | 6.75 | 5.1 | Tecnologa en seguridad industrial | un | 1 | 1500000 | 1.58 | 1 | 6.75 | 5.1 | Tecnologa en seguridad industrial | un | 1 | 1500000 | 1.58 | 1 | 6.75 | 5.1 | Tecnologa en seguridad industrial | un | 1 | 1500000 | 1.58 | 1 | 6.75 | 5.1 | Tecnologa en seguridad industrial | un | 1 | 1500000 | 1.58 | 1 | 6.75 | 5.1 | Tecnologa en seguridad industrial | un | 1 | 1500000 | 1.58 | 1 | 6.75 | 5.1 | Tecnologa en seguridad industrial | un | 1 | 1500000 | 1.58 | 1 | 6.75 | 5.1 | Tecnologa en seguridad industrial | un | 1 | 1500000 | 1.58 | 1 | 6.75 | 5.1 | Tecnologa en seguridad industrial | un | 1 | 1500000 | 1.58 | 1 | 6.75 | 5.1 | Tecnologa en seguridad industrial | un | 1 | 1500000 | 1.58 | 1 | 6.75 | 5.1 | Tecnologa en seguridad industrial | un | 1 | 1500000 | 1.58 | 1 | 6.75 | 5.1 | Tecnologa en seguridad industrial | un | 1 | 1500000 | 1.58 | 1 | 6.75 | 5.1 | Tecnologa en seguridad industrial | un | 1 | 1500000 | 1.58 | 1 | 6.75 | 5.1 | Tecnologa en seguridad industrial | un | 1 | 1500000 | 1.58 | 1 | 6.75 | 5.1 | Tecnologa en seguridad industrial | un | 1 | 1500000 | 1.58 | 1 | 6.75 | 5.1 | Tecnologa en seguridad industrial | un | 1 | 1500000 | 1.58 | 1 | 6.75 | 5.1 | Tecnologa en seguridad industrial | un | 1 | 1500000 | 1.58 | 1 | 6.75 | 5.1 | Tecnologa en seguridad industrial | un | 1 | 1500000 | 1.58 | 1 | 6.75 | 5.1 | Tecnologa en seguridad industrial | un | 1 | 1500000 | 1.58 | 1 | 6.75 | 5.1 | Tecnologa en seguridad industrial | un | 1 | 1500000 | 1.58 | 1 | 6.75 | 5.1 | Tecnologa en seguridad industrial | un | 1 | 1500000 | 1.58 | 1 | 6.75 | 5.1 | Tecnologa en seguridad industrial | un | 1 | 1500000 | 1.58 | 1 | 6.75 | 5.1 | Tecnologa en seguridad industrial | un | 1 | 1500000 | 1.58 | 1 | 6.75 | 5.1 | Tecnologa en seguridad industrial | un | 1 | 1500000 | 1.58 | 1 | 6.75 | 5.1 | Tecnologa en seguridad industrial | un | 1 | 1500000 | 1.58 | 1 | 6.75 | 5.1 | Tecnologa en seguridad industrial | un | 1 | 1500000 | 1.58 | 1 | 6.75 | 5.1 | Tecnologa en seguridad industrial | un | 1 | 1500000 | 1.58 | 1 | 6.75 | 5.1 | Tecnologa en seguridad industrial | un | 1 | 1500000 | 1.58 | 1 | 6.75 | 5.1 | Tecnologa en seguridad industrial | un | 1 | 1500000 | 1.58 | 1 | 6.75 | 5.1 | Tecnologa en seguridad industrial | un | 1 | 1500000 | 1.58 | 1 | 6.75 | 5.1 | Tecnologa en seguridad industrial | un | 1 | 1500000 | 1.58 | 1 | 6.75 | 5.1 | Tecnologa en seguridad industrial | un | 1 | 1500000 | 1.58 | 1 | 6.75 | 5.1 | Tecnologa en seguridad industrial | un | 1 | 1500000 | 1.58 | 1 | 6.75 | 5.1 | Tecnologa en seguridad industrial | un | 1 | 1500000 | 1.58 | 1 | 6.75 | 5.1 | Tecnologa en seguridad industrial | un | 1 | 1500000 | 1.58 | 1 | 6.75 | 5.1 | Tecnologa en seguridad industrial | un | 1 | 1500000 | 1.58 | 1 | 6.75 | 5.1 | Tecnologa en seguridad industrial | un | 1 | 1500000 | 1.58 | 1 | 6.75 | 5.1 | Tecnologa en seguridad industrial | un | 1 | 1500000 | 1.58 | 1 | 6.75 | 5.1 | Tecnologa en seguridad industrial | un | 1 | 1500000 | 1.58 | 1 | 6.75 | 5.1 | Tecnologa en seguridad industrial | un | 1 | 1500000 | 1.58 | 1 | 6.75 | 5.1 | Tecnologa en seguridad industrial | un | 1 | 1500000 | 1.58 | 1 | 6.75 | 5.1 | Tecnologa en seguridad industrial | un | 1 | 1500000 | 1.58 | 1 | 6.75 | 5.1 | Tecnologa en seguridad industrial | un | 1 | 1500000 | 1.58 | 1 | 6.75 | 5.1 | Tecnologa en seguridad industrial | un | 1 | 1500000 | 1.58 | 1 | 6.75 | 5.1 | Tecnologa en seguridad industrial | un | 1 | 1500000 | 1.58 | 1 | 6.75 | 5.1 | Tecnologa en seguridad industrial | un | 1 | 1500000 | 1.58 | 1 | 6.75 | 5.1 | Tecnologa en seguridad industrial | un | 1 | 1500000 | 1.58 | 1 | 6.75 | 5.1 | Tecnologa en seguridad industrial | un | 1 | 1500000 | 1.58 | 1 | 6.75 | 5.1 | Tecnologa en seguridad industrial | un | 1 | 1500000 | 1.58 | 1 | 6.75 | 5.1 | Tecnologa en seguridad industrial | un | 1 | 1500000 | 1.58 | 1 | 6.75 | 5.1 | Tecnologa en seguridad industrial | un | 1 | 1500000 | 1.58 | 1 | 6.75 | 5.1 | Tecnologa en seguridad industrial | un | 1 | 1500000 | 1.58 | 1 | 6.75 | 5.1 | Tecnologa en seguridad industrial | un | 1 | 1500000 | 1.58 | 1 | 6.75 | 5.1 | Tecnologa en seguridad industrial | un | 1 | 1500000 | 1.58 | 1 | 6.75 | 5.1 | Tecnologa en seguridad industrial | un | 1 | 1500000 | 1.58 | 1 | 6.75 | 5.1 | Tecnologa en seguridad industrial | un | 1 | 1500000 | 1.58 | 1 | 6.75 | 5.1 | Tecnologa en seguridad industrial | un | 1 | 1500000 | 1.58 | 1 | 6.75 | 5.1 | Tecnologa en seguridad industrial | un | 1 | 1500000 | 1.58 | 1 | 6.75 | 5.1 | Tecnologa en seguridad industrial | un | 1 | 1500000 | 1.58 | 1 | 6.75 | 5.1 | Tecnologa en seguridad industrial | un | 1 | 1500000 | 1.58 | 1 | 6.75 | 5.1 | Tecnologa en seguridad industrial | un | 1 | 1500000 | 1.58 | 1 | 6.75 | 5.1 | Tecnologa en seguridad industrial | un | 1 | 1500000 | 1.58 | 1 | 6.75 | 5.1 | Tecnologa en seguridad industrial | un | 1 | 1500000 | 1.58 | 1 | 6.75 | 5.1 | Tecnologa en seguridad industrial | un | 1 | 1500000 | 1.58 | 1 | 6.75 | 5.1 | Tecnologa en seguridad industrial | un | 1 | 1500000 | 1.58 | 1 | 6.75 | 5.1 | Tecnologa en seguridad industrial | un | 1 | 1500000 | 1.58 | 1 | 6.75 | 5.1 | Tecnologa en seguridad industrial | un | 1 | 1500000 | 1.58 | 1 | 6.75 | 5.1 | Tecnologa en seguridad industrial | un | 1 | 1500000 | 1.58 | 1 | 6.75 | 5.1 | Tecnologa en seguridad industrial | un | 1 | 1500000 | 1.58 | 1 | 6.75 | 5.1 | Tecnologa en seguridad industrial | un | 1 | 1500000 | 1.58 | 1 | 6.75 | 5.1 | Tecnologa en seguridad industrial | un | 1 | 1500000 | 1.58 | 1 | 6.75 | 5.1 | Tecnologa en seguridad industrial | un | 1 | 1500000 | 1.58 | 1 | 6.75 | 5.1 | Tecnologa en seguridad industrial | un | 1 | 1500000 | 1.58 | 1 | 6.75 | 5.1 | Tecnologa en seguridad industrial | un | 1 | 1500000 | 1.58 | 1 | 6.75 | 5.1 | Tecnologa en seguridad industrial | un | 1 | 1500000 | 1.58 | 1 | 6.75 | 5.1 | Tecnologa en seguridad industrial | un | 1 | 1500000 | 1.58 | 1 | 6.75 | 5.1 | Tecnologa en seguridad industrial | un | 1 | 1500000 | 1.58 | 1 | 6.75 | 5.1 | Tecnologa en seguridad industrial | un | 1 | 1500000 | 1.58 | 1 | 6.75 | 5.1 | Tecnologa en seguridad industrial | un | 1 | 1500000 | 1.58 | 1 | 6.75 | 5.1 | Tecnologa en seguridad industrial | un | 1 | 1500000 | 1.58 | 1 | 6.75 | 5.1 | Tecnologa en seguridad industrial | un | 1 | 1500000 | 1.58 | 1 | 6.75 | 5.1 | Tecnologa en seguridad industrial | un | 1 | 1500000 | 1.58 | 1 | 6.75 | 5.1 | Tecnologa en seguridad industrial | un | 1 | 1500000 | 1.58 | 1 | 6.75 | 5.1 | Tecnologa en seguridad industrial | un | 1 | 1500000 | 1.58 | 1 | 6.75 | 5.1 | Tecnologa en seguridad industrial | un | 1 | 1500000 | 1.58 | 1 | 6.75 | 5.1 | Tecnologa en seguridad industrial | un | 1 | 1500000 | 1.58 | 1 | 6.75 | 5.1 | Tecnologa en seguridad industrial | un | 1 | 1500000 | 1.58 | 1 | 6.75 | 5.1 | Tecnologa en seguridad industrial | un | 1 | 1500000 | 1.58 | 1 | 6.75 | 5.1 | Tecnologa en seguridad industrial | un | 1 | 1500000 | 1.58 | 1 | 6.75 | 5.1 | Tecnologa en seguridad industrial | un | 1 | 1500000 | 1.58 | 1 | 6.75 | 5.1 | Tecnologa en seguridad industrial | un | 1 | 1500000 | 1.58 | 1 | 6.75 | 5.1 | Tecnologa en seguridad industrial | un | 1 | 1500000 | 1.58 | 1 | 6.75 | 5.1 | Tecnologa en seguridad industrial | un | 1 | 1500000 | 1.58 | 1 | 6.75 | 5.1 | Tecnologa en seguridad industrial | un | 1 | 1500000 | 1.58 | 1 | 6.75 | 5.1 | Tecnologa en seguridad industrial | un | 1 | 1500000 | 1.58 | 1 | 6.75 | 5.1 | Tecnologa en seguridad industrial | un | 1 | 1500000 | 1.58 | 1 | 6.75 | 5.1 | Tecnologa en seguridad industrial | un | 1 | 1500000 | 1.58 | 1 | 6.75 | 5.1 | Tecnologa en seguridad industrial | un | 1 | 1500000 | 1.58 | 1 | 6.75 | 5.1 | Tecnologa en seguridad industrial | un | 1 | 1500000 | 1.58 | 1 | 6.75 | 5.1 | Tecnologa en seguridad industrial | un | 1 | 1500000 | 1.58 | 1 | 6.75 | 5.1 | Tecnologa en seguridad industrial | un | 1 | 1500000 | 1.58 | 1 | 6.75 | 5.1 | Tecnologa en seguridad industrial | un | 1 | 1500000 | 1.58 | 1 | 6.75 | 5.1 | Tecnologa en seguridad industrial | un | 1 | 1500000 | 1.58 | 1 | 6.75 | 5.1 | Tecnologa en seguridad industrial | un | 1 | 1500000 | 1.58 | 1 | 6.75 | 5.1 | Tecnologa en seguridad industrial | un | 1 | 1500000 | 1.58 | 1 | 6.75 | 5.1 | Tecnologa en seguridad industrial | un | 1 | 1500000 | 1.58 | 1 | 6.75 | 5.1 | Tecnologa en seguridad industrial | un | 1 | 1500000 | 1.58 | 1 | 6.75 | 5.1 | Tecnologa en seguridad industrial | un | 1 | 1500000 | 1.58 | 1 | 6.75 | 5.1 | Tecnologa en seguridad industrial | un | 1 | 1500000 | 1.58 | 1 | 6.75 | 5.1 | Tecnologa en seguridad industrial | un | 1 | 1500000 | 1.58 | 1 | 6.75 | 5.1 | Tecnologa en seguridad industrial | un | 1 | 1500000 | 1.58 | 1 | 6.75 | 5.1 | Tecnologa en seguridad industrial | un | 1 | 1500000 | 1.58 | 1 | 6.75 | 5.1 | Tecnologa en seguridad industrial | un | 1 | 1500000 | 1.58 | 1 | 6.75 | 5.1 | Tecnologa en seguridad industrial | un | 1 | 1500000 | 1.58 | 1 | 6.75 | 5.1 | Tecnologa en seguridad industrial | un | 1 | 1500000 | 1.58 | 1 | 6.75 | 5.1 | Tecnologa en seguridad industrial | un | 1 | 1500000 | 1.58 | 1 | 6.75 | 5.1 | Tecnologa en seguridad industrial | un | 1 | 1500000 | 1.58 | 1 | 6.75 | 5.1 | Tecnologa en seguridad industrial | un | 1 | 1500000 | 1.58 | 1 | 6.75 | 5.1 | Tecnologa en seguridad industrial | un | 1 | 1500000 | 1.58 | 1 | 6.75 | 5.1 | Tecnologa en seguridad industrial | un | 1 | 1500000 | 1.58 | 1 | 6.75 | 5.1 | Tecnologa en seguridad industrial | un | 1 | 1500000 | 1.58 | 1 | 6.75 | 5.1 | Tecnologa en seguridad industrial | un | 1 | 1500000 | 1.58 | 1 | 6.75 | 5.1 | Tecnologa en seguridad industrial | un | 1 | 1500000 | 1.58 | 1 | 6.75 | 5.1 | Tecnologa en seguridad industrial | un | 1 | 1500000 | 1.58 | 1 | 6.75 | 5.1 | Tecnologa en seguridad industrial | un | 1 | 1500000 | 1.58 | 1 | 6.75 | 5.1 | Tecnologa en seguridad industrial | un | 1 | 1500000 | 1.58 | 1 | 6.75 | 5.1 | Tecnologa en seguridad industrial | un | 1 | 1500000 | 1.58 | 1 | 6.75 | 5.1 | Tecnologa en seguridad industrial | un | 1 | 1500000 | 1.58 | 1 | 6.75 | 5.1 | Tecnologa en seguridad industrial | un | 1 | 1500000 | 1.58 | 1 | 6.75 | 5.1 | Tecnologa en seguridad industrial | un | 1 | 1500000 | 1.58 | 1 | 6.75 | 5.1 | Tecnologa en seguridad industrial | un | 1 | 1500000 | 1.58 | 1 | 6.75 | 5.1 | Tecnologa en seguridad industrial | un | 1 | 1500000 | 1.58 | 1 | 6.75 | 5.1 | Tecnologa en seguridad industrial | un | 1 | 1500000 | 1.58 | 1 | 6.75 | 5.1 | Tecnologa en seguridad industrial | un | 1 | 1500000 | 1.58 | 1 | 6.75 | 5.1 | Tecnologa en seguridad industrial | un | 1 | 1500000 | 1.58 | 1 | 6.75 | 5.1 | Tecnologa en seguridad industrial | un | 1 | 1500000 | 1.58 | 1 | 6.75 | 5.1 | Tecnologa en seguridad industrial | un | 1 | 1500000 | 1.58 | 1 | 6.75 | 5.1 | Tecnologa en seguridad industrial | un | 1 | 1500000 | 1.58 | 1 | 6.75 | 5.1 | Tecnologa en seguridad industrial | un | 1 | 1500000 | 1.58 | 1 | 6.75 | 5.1 | Tecnologa en seguridad industrial | un | 1 | 1500000 | 1.58 | 1 | 6.75 | 5.1 | Tecnologa en seguridad industrial | un | 1 | 1500000 | 1.58 | 1 | 6.75 | 5.1 | Tecnologa en seguridad industrial | un | 1 | 1500000 | 1.58 | 1 | 6.75 | 5.1 | Tecnologa en seguridad industrial | un | 1 | 1500000 | 1.58 | 1 | 6.75 | 5.1 | Tecnologa en seguridad industrial | un | 1 | 1500000 | 1.58 | 1 | 6.75 | 5.1 | Tecnologa en seguridad industrial | un | 1 | 1500000 | 1.58 | 1 | 6.75 | 5.1 | Tecnologa en seguridad industrial | un | 1 | 1500000 | 1.58 | 1 | 6.75 | 5.1 | Tecnologa en seguridad industrial | un | 1 | 1500000 | 1.58 | 1 | 6.75 | 5.1 | Tecnologa en seguridad industrial | un | 1 | 1500000 | 1.58 | 1 | 6.75 | 5.1 | Tecnologa en seguridad industrial | un | 1 | 1500000 | 1.58 | 1 | 6.75 | 5.1 | Tecnologa en seguridad industrial | un | 1 | 1500000 | 1.58 | 1 | 6.75 | 5.1 | Tecnologa en seguridad industrial | un | 1 | 1500000 | 1.58 | 1 | 6.75 | 5.1 | Tecnologa en seguridad industrial | un | 1 | 1500000 | 1.58 | 1 | 6.75 | 5.1 | Tecnologa en seguridad industrial | un | 1 | 1500000 | 1.58 | 1 | 6.75 | 5.1 | Tecnologa en seguridad industrial | un | 1 | 1500000 | 1.58 | 1 | 6.75 | 5.1 | Tecnologa en seguridad industrial | un | 1 | 1500000 | 1.58 | 1 | 6.75 | 5.1 | Tecnologa en seguridad industrial | un | 1 | 1500000 | 1.58 | 1 | 6.75 | 5.1 | Tecnologa en seguridad industrial | un | 1 | 1500000 | 1.58 | 1 | 6.75 | 5.1 | Tecnologa en seguridad industrial | un | 1 | 1500000 | 1.58 | 1 | 6.75 | 5.1 | Tecnologa en seguridad industrial | un | 1 | 1500000 | 1.58 | 1 | 6.75 | 5.1 | Tecnologa en seguridad industrial | un | 1 | 1500000 | 1.58 | 1 | 6.75 | 5.1 | Tecnologa en seguridad industrial | un | 1 | 1500000 | 1.58 | 1 | 6.75 | 5.1 | Tecnologa en seguridad industrial | un | 1 | 1500000 | 1.58 | 1 | 6.75 | 5.1 | Tecnologa en seguridad industrial | un | 1 | 1500000 | 1.58 | 1 | 6.75 | 5.1 | Tecnologa en seguridad industrial | un | 1 | 1500000 | 1.58 | 1 | 6.75 | 5.1 | Tecnologa en seguridad industrial | un | 1 | 1500000 | 1.58 | 1 | 6.75 | 5.1 | Tecnologa en seguridad industrial | un | 1 | 1500000 | 1.58 | 1 | 6.75 | 5.1 | Tecnologa en seguridad industrial | un | 1 | 1500000 | 1.58 | 1 | 6.75 | 5.1 | Tecnologa en seguridad industrial | un | 1 | 1500000 | 1.58 | 1 | 6.75 | 5.1 | Tecnologa en seguridad industrial | un | 1 | 1500000 | 1.58 | 1 | 6.75 | 5.1 | Tecnologa en seguridad industrial | un | 1 | 1500000 | 1.58 | 1 | 6.75 | 5.1 | Tecnologa en seguridad industrial | un | 1 | 1500000 | 1.58 | 1 | 6.75 | 5.1 | Tecnologa en seguridad industrial | un | 1 | 1500000 | 1.58 | 1 | 6.75 | 5.1 | Tecnologa en seguridad industrial | un | 1 | 1500000 | 1.58 | 1 | 6.75 | 5.1 | Tecnologa en seguridad industrial | un | 1 | 1500000 | 1.58 | 1 | 6.75 | 5.1 | Tecnologa en seguridad industrial | un | 1 | 1500000 | 1.58 | 1 | 6.75 | 5.1 | Tecnologa en seguridad industrial | un | 1 | 1500000 | 1.58 | 1 | 6.75 | 5.1 | Tecnologa en seguridad industrial | un | 1 | 1500000 | 1.58 | 1 | 6.75 | 5.1 | Tecnologa en seguridad industrial | un | 1 | 1500000 | 1.58 | 1 | 6.75 | 5.1 | Tecnologa en seguridad industrial | un | 1 | 1500000 | 1.58 | 1 | 6.75 | 5.1 | Tecnologa en seguridad industrial | un | 1 | 1500000 | 1.58 | 1 | 6.75 | 5.1 | Tecnologa en seguridad industrial | un | 1 | 1500000 | 1.58 | 1 | 6.75 | 5.1 | Tecnologa en seguridad industrial | un | 1 | 1500000 | 1.58 | 1 | 6.75 | 5.1 | Tecnologa en seguridad industrial | un | 1 | 1500000 | 1.58 | 1 | 6.75 | 5.1 | Tecnologa en seguridad industrial | un | 1 | 1500000 | 1.58 | 1 | 6.75 | 5.1 | Tecnologa en seguridad industrial | un | 1 | 1500000 | 1.58 | 1 | 6.75 | 5.1 | Tecnologa en seguridad industrial | un | 1 | 1500000 | 1.58 | 1 | 6.75 | 5.1 | Tecnologa en seguridad industrial | un | 1 | 1500000 | 1.58 | 1 | 6.75 | 5.1 | Tecnologa en seguridad industrial | un | 1 | 1500000 | 1.58 | 1 | 6.75 | 5.1 | Tecnologa en seguridad industrial | un | 1 | 1500000 | 1.58 | 1 | 6.75 | 5.1 | Tecnologa en seguridad industrial | un | 1 | 1500000 | 1.58 | 1 | 6.75 | 5.1 | Tecnologa en seguridad industrial | un | 1 | 1500000 | 1.58 | 1 | 6.75 | 5.1 | Tecnologa en seguridad industrial | un | 1 | 1500000 | 1.58 | 1 | 6.75 | 5.1 | Tecnologa en seguridad industrial | un | 1 | 1500000 | 1.58 | 1 | 6.75 | 5.1 | Tecnologa en seguridad industrial | un | 1 | 1500000 | 1.58 | 1 | 6.75 | 5.1 | Tecnologa en seguridad industrial | un | 1 | 1500000 | 1.58 | 1 | 6.75 | 5.1 | Tecnologa en seguridad industrial | un | 1 | 1500000 | 1.58 | 1 | 6.75 | 5.1 | Tecnologa en seguridad industrial | un | 1 | 1500000 | 1.58 | 1 | 6.75 | 5.1 | Tecnologa en seguridad industrial | un | 1 | 1500000 | 1.58 | 1 | 6.75 | 5.1 | Tecnologa en seguridad industrial | un | 1 | 1500000 | 1.58 | 1 | 6.75 | 5.1 | Tecnologa en seguridad industrial | un | 1 | 1500000 | 1.58 | 1 | 6.75 | 5.1 | Tecnologa en seguridad industrial | un | 1 | 1500000 | 1.58 | 1 | 6.75 | 5.1 | Tecnologa en seguridad industrial | un | 1 | 1500000 | 1.58 | 1 | 6.75 | 5.1 | Tecnologa en seguridad industrial | un | 1 | 1500000 | 1.58 | 1 | 6.75 | 5.1 | Tecnologa en seguridad industrial | un | 1 | 1500000 | 1.58 | 1 | 6.75 | 5.1 | Tecnologa en seguridad industrial | un | 1 | 1500000 | 1.58 | 1 | 6.75 | 5.1 | Tecnologa en seguridad industrial | un | 1 | 1500000 | 1.58 | 1 | 6.75 | 5.1 | Tecnologa en seguridad industrial | un | 1 | 1500000 | 1.58 | 1 | 6.75 | 5.1 | Tecnologa en seguridad industrial | un | 1 | 1500000 | 1.58 | 1 | 6.75 | 5.1 | Tecnologa en seguridad industrial | un | 1 | 1500000 | 1.58 | 1 | 6.75 | 5.1 | Tecnologa en seguridad industrial | un | 1 | 1500000 | 1.58 | 1 | 6.75 | 5.1 | Tecnologa en seguridad industrial | un | 1 | 1500000 | 1.58 | 1 | 6.75 | 5.1 | Tecnologa en seguridad industrial | un | 1 | 1500000 | 1.58 | 1 | 6.75 | 5.1 | Tecnologa en seguridad industrial | un | 1 | 1500000 | 1.58 | 1 | 6.75 | 5.1 | Tecnologa en seguridad industrial | un | 1 | 1500000 | 1.58 | 1 | 6.75 | 5.1 | Tecnologa en seguridad industrial | un | 1 | 1500000 | 1.58 | 1 | 6.75 | 5.1 | Tecnologa en seguridad industrial | un | 1 | 1500000 | 1.58 | 1 | 6.75 | 5.1 | Tecnologa en seguridad industrial | un | 1 | 1500000 | 1.58 | 1 | 6.75 | 5.1 | Tecnologa en seguridad industrial | un | 1 | 1500000 | 1.58 | 1 | 6.75 | 5.1 | Tecnologa en seguridad industrial | un | 1 | 1500000 | 1.58 | 1 | 6.75 | 5.1 | Tecnologa en seguridad industrial | un | 1 | 1500000 | 1.58 | 1 | 6.75 | 5.1 | Tecnologa en seguridad industrial | un | 1 | 1500000 | 1.58 | 1 | 6.75 | 5.1 | Tecnologa en seguridad industrial | un | 1 | 1500000 | 1.58 | 1 | 6.75 | 5.1 | Tecnologa en seguridad industrial | un | 1 | 1500000 | 1.58 | 1 | 6.75 | 5.1 | Tecnologa en seguridad industrial | un | 1 | 1500000 | 1.58 | 1 | 6.75 | 5.1 | Tecnologa en seguridad industrial | un | 1 | 1500000 | 1.58 | 1 | 6.75 | 5.1 | Tecnologa en seguridad industrial | un | 1 | 1500000 | 1.58 | 1 | 6.75 | 5.1 | Tecnologa en seguridad industrial | un | 1 | 1500000 | 1.58 | 1 | 6.75 | 5.1 | Tecnologa en seguridad industrial | un | 1 | 1500000 | 1.58 | 1 | 6.75 | 5.1 | Tecnologa en seguridad industrial | un | 1 | 1500000 | 1.58 | 1 | 6.75 | 5.1 | Tecnologa en seguridad industrial | un | 1 | 1500000 | 1.58 | 1 | 6.75 | 5.1 | Tecnologa en seguridad industrial | un | 1 | 1500000 | 1.58 | 1 | 6.75 | 5.1 | Tecnologa en seguridad industrial | un | 1 | 1500000 | 1.58 | 1 | 6.75 | 5.1 | Tecnologa en seguridad industrial | un | 1 | 1500000 | 1.58 | 1 | 6.75 | 5.1 | Tecnologa en seguridad industrial | un | 1 | 1500000 | 1.58 | 1 | 6.75 | 5.1 | Tecnologa en seguridad industrial | un | 1 | 1500000 | 1.58 | 1 | 6.75 | 5.1 | Tecnologa en seguridad industrial | un | 1 | 1500000 | 1.58 | 1 | 6.75 | 5.1 | Tecnologa en seguridad industrial | un | 1 | 1500000 | 1.58 | 1 | 6.75 | 5.1 | Tecnologa en seguridad industrial | un | 1 | 1500000 | 1.58 | 1 | 6.75 | 5.1 | Tecnologa en seguridad industrial | un | 1 | 1500000 | 1.58 | 1 | 6.75 | 5.1 | Tecnologa en seguridad industrial | un | 1 | 1500000 | 1.58 | 1 | 6.75 | 5.1 | Tecnologa en seguridad industrial | un | 1 | 1500000 | 1.58 | 1 | 6.75 | 5.1 | Tecnologa en seguridad industrial | un | 1 | 1500000 | 1.58 | 1 | 6.75 | 5.1 | Tecnologa en seguridad industrial | un | 1 | 1500000 | 1.58 | 1 | 6.75 | 5.1 | Tecnologa en seguridad industrial | un | 1 | 1500000 | 1.58 | 1 | 6.75 | 5.1 | Tecnologa en seguridad industrial | un | 1 | 1500000 | 1.58 | 1 | 6.75 | 5.1 | Tecnologa en seguridad industrial | un | 1 | 1500000 | 1.58 | 1 | 6.75 | 5.1 | Tecnologa en seguridad industrial | un | 1 | 1500000 | 1.58 | 1 | 6.75 | 5.1 | Tecnologa en seguridad industrial | un | 1 | 1500000 | 1.58 | 1 | 6.75 | 5.1 | Tecnologa en seguridad industrial | un | 1 | 1500000 | 1.58 | 1 | 6.75 | 5.1 | Tecnologa en seguridad industrial | un | 1 | 1500000 | 1.58 | 1 | 6.75 | 5.1 | Tecnologa en seguridad industrial | un | 1 | 1500000 | 1.58 | 1 | 6.75 | 5.1 | Tecnologa en seguridad industrial | un | 1 | 1500000 | 1.58 | 1 | 6.75 | 5.1 | Tecnologa en seguridad industrial | un | 1 | 1500000 | 1.58 | 1 | 6.75 | 5.1 | Tecnologa en seguridad industrial | un | 1 | 1500000 | 1.58 | 1 | 6.75 | 5.1 | Tecnologa en seguridad industrial | un | 1 | 1500000 | 1.58 | 1 | 6.75 | 5.1 | Tecnologa en seguridad industrial | un | 1 | 1500000 | 1.58 | 1 | 6.75 | 5.1 | Tecnologa en seguridad industrial | un | 1 | 1500000 | 1.58 | 1 | 6.75 | 5.1 | Tecnologa en seguridad industrial | un | 1 | 1500000 | 1.58 | 1 | 6.75 | 5.1 | Tecnologa en seguridad industrial | un | 1 | 1500000 | 1.58 | 1 | 6.75 | 5.1 | Tecnologa en seguridad industrial | un | 1 | 1500000 | 1.58 | 1 | 6.75 | 5.1 | Tecnologa en seguridad industrial | un | 1 | 1500000 | 1.58 | 1 | 6.75 | 5.1 | Tecnologa en seguridad industrial | un | 1 | 1500000 | 1.58 | 1 | 6.75 | 5.1 | Tecnologa en seguridad industrial | un | 1 | 1500000 | 1.58 | 1 | 6.75 | 5.1 | Tecnologa en seguridad industrial | un | 1 | 1500000 | 1.58 | 1 | 6.75 | 5.1 | Tecnologa en seguridad industrial | un | 1 | 1500000 | 1.58 | 1 | 6.75 | 5.1 | Tecnologa en seguridad industrial | un | 1 | 1500000 | 1.58 | 1 | 6.75 | 5.1 | Tecnologa en seguridad industrial | un | 1 | 1500000 | 1.58 | 1 | 6.75 | 5.1 | Tecnologa en seguridad industrial | un | 1 | 1500000 | 1.58 | 1 | 6.75 | 5.1 | Tecnologa en seguridad industrial | un | 1 | 1500000 | 1.58 | 1 | 6.75 | 5.1 | Tecnologa en seguridad industrial | un | 1 | 1500000 | 1.58 | 1 | 6.75 | 5.1 | Tecnologa en seguridad industrial | un | 1 | 1500000 | 1.58 | 1 | 6.75 | 5.1 | Tecnologa en seguridad industrial | un | 1 | 1500000 | 1.58 | 1 | 6.75 | 5.1 | Tecnologa en seguridad industrial | un | 1 | 1500000 | 1.58 | 1 | 6.75 | 5.1 | Tecnologa en seguridad industrial | un | 1 | 1500000 | 1.58 | 1 | 6.75 | 5.1 | Tecnologa en seguridad industrial | un | 1 | 1500000 | 1.58 | 1 | 6.75 | 5.1 | Tecnologa en seguridad industrial | un | 1 | 1500000 | 1.58 | 1 | 6.75 | 5.1 | Tecnologa en seguridad industrial | un | 1 | 1500000 | 1.58 | 1 | 6.75 | 5.1 | Tecnologa en seguridad industrial | un | 1 | 1500000 | 1.58 | 1 | 6.75 | 5.1 | Tecnologa en seguridad industrial | un | 1 | 1500000 | 1.58 | 1 | 6.75 | 5.1 | Tecnologa en seguridad industrial | un | 1 | 1500000 | 1.58 | 1 | 6.75 | 5.1 | Tecnologa en seguridad industrial | un | 1 | 1500000 | 1.58 | 1 | 6.75 | 5.1 | Tecnologa en seguridad industrial | un | 1 | 1500000 | 1.58 | 1 | 6.75 | 5.1 | Tecnologa en seguridad industrial | un | 1 | 1500000 | 1.58 | 1 | 6.75 | 5.1 | Tecnologa en seguridad industrial | un | 1 | 1500000 | 1.58 | 1 | 6.75 | 5.1 | Tecnologa en seguridad industrial | un | 1 | 1500000 | 1.58 | 1 | 6.75 | 5.1 | Tecnologa en seguridad industrial | un | 1 | 1500000 | 1.58 | 1 | 6.75 | 5.1 | Tecnologa en seguridad industrial | un | 1 | 1500000 | 1.58 | 1 | 6.75 | 5.1 | Tecnologa en seguridad industrial | un | 1 | 1500000 | 1.58 | 1 | 6.75 | 5.1 | Tecnologa en seguridad industrial | un | 1 | 1500000 | 1.58 | 1 | 6.75 | 5.1 | Tecnologa en seguridad industrial | un | 1 | 1500000 | 1.58 | 1 | 6.75 | 5.1 | Tecnologa en seguridad industrial | un | 1 | 1500000 | 1.58 | 1 | 6.75 | 5.1 | Tecnologa en seguridad industrial | un | 1 | 1500000 | 1.58 | 1 | 6.75 | 5.1 | Tecnologa en seguridad industrial | un | 1 | 1500000 | 1.58 | 1 | 6.75 | 5.1 | Tecnologa en seguridad industrial | un | 1 | 1500000 | 1.58 | 1 | 6.75 | 5.1 | Tecnologa en seguridad industrial | un | 1 | 1500000 | 1.58 | 1 | 6.75 | 5.1 | Tecnologa en seguridad industrial | un | 1 | 1500000 | 1.58 | 1 | 6.75 | 5.1 | Tecnologa en seguridad industrial | un | 1 | 1500000 | 1.58 | 1 | 6.75 | 5.1 | Tecnologa en seguridad industrial | un | 1 | 1500000 | 1.58 | 1 | 6.75 | 5.1 | Tecnologa en seguridad industrial | un | 1 | 1500000 | 1.58 | 1 | 6.75 | 5.1 | Tecnologa en seguridad industrial | un | 1 | 1500000 | 1.58 | 1 | 6.75 | 5.1 | Tecnologa en seguridad industrial | un | 1 | 1500000 | 1.58 | 1 | 6.75 | 5.1 | Tecnologa en seguridad industrial | un | 1 | 1500000 | 1.58 | 1 | 6.75 | 5.1 | Tecnologa en seguridad industrial | un | 1 | 1500000 | 1.58 | 1 | 6.75 | 5.1 | Tecnologa en seguridad industrial | un | 1 | 1500000 | 1.58 | 1 | 6.75 | 5.1 | Tecnologa en seguridad industrial | un | 1 | 1500000 | 1.58 | 1 | 6.75 | 5.1 | Tecnologa en seguridad industrial | un | 1 | 1500000 | 1.58 | 1 | 6.75 | 5.1 | Tecnologa en seguridad industrial | un | 1 | 1500000 | 1.58 | 1 | 6.75 | 5.1 | Tecnologa en seguridad industrial | un | 1 | 1500000 | 1.58 | 1 | 6.75 | 5.1 | Tecnologa en seguridad industrial | un | 1 | 1500000 | 1.58 | 1 | 6.75 | 5.1 | Tecnologa en seguridad industrial | un | 1 | 1500000 | 1.58 | 1 | 6.75 | 5.1 | Tecnologa en seguridad industrial | un | 1 | 1500000 | 1.58 | 1 | 6.75 | 5.1 | Tecnologa en seguridad industrial | un | 1 | 1500000 | 1.58 | 1 | 6.75 | 5.1 | Tecnologa en seguridad industrial | un | 1 | 1500000 | 1.58 | 1 | 6.75 | 5.1 | Tecnologa en seguridad industrial | un | 1 | 1500000 | 1.58 | 1 | 6.75 | 5.1 | Tecnologa en seguridad industrial | un | 1 | 1500000 | 1.58 | 1 | 6.75 | 5.1 | Tecnologa en seguridad industrial | un | 1 | 1500000 | 1.58 | 1 | 6.75 | 5.1 | Tecnologa en seguridad industrial | un | 1 | 1500000 | 1.58 | 1 | 6.75 | 5.1 | Tecnologa en seguridad industrial | un | 1 | 1500000 | 1.58 | 1 | 6.75 | 5.1 | Tecnologa en seguridad industrial | un | 1 | 1500000 | 1.58 | 1 | 6.75 | 5.1 | Tecnologa en seguridad industrial | un | 1 | 1500000 | 1.58 | 1 | 6.75 | 5.1 | Tecnologa en seguridad industrial | un | 1 | 1500000 | 1.58 | 1 | 6.75 | 5.1 | Tecnologa en seguridad industrial | un | 1 | 1500000 | 1.58 | 1 | 6.75 | 5.1 | Tecnologa en seguridad industrial | un | 1 | 1500000 | 1.58 | 1 | 6.75 | 5.1 | Tecnologa en seguridad industrial | un | 1 | 1500000 | 1.58 | 1 | 6.75 | 5.1 | Tecnologa en seguridad industrial | un | 1 | 1500000 | 1.58 | 1 | 6.75 | 5.1 | Tecnologa en seguridad industrial | un | 1 | 1500000 | 1.58 | 1 | 6.75 | 5.1 | Tecnologa en seguridad industrial | un | 1 | 1500000 | 1.58 | 1 | 6.75 | 5.1 | Tecnologa en seguridad industrial | un | 1 | 1500000 | 1.58 | 1 | 6.75 | 5.1 | Tecnologa en seguridad industrial | un | 1 | 1500000 | 1.58 | 1 | 6.75 | 5.1 | Tecnologa en seguridad industrial | un | 1 | 1500000 | 1.58 | 1 | 6.75 | 5.1 | Tecnologa en seguridad industrial | un | 1 | 1500000 | 1.58 | 1 | 6.75 | 5.1 | Tecnologa en seguridad industrial | un | 1 | 1500000 | 1.58 | 1 | 6.75 | 5.1 | Tecnologa en seguridad industrial | un | 1 | 1500000 | 1.58 | 1 | 6.75 | 5.1 | Tecnologa en seguridad industrial | un | 1 | 1500000 | 1.58 | 1 | 6.75 | 5.1 | Tecnologa en seguridad industrial | un | 1 | 1500000 | 1.58 | 1 | 6.75 | 5.1 | Tecnologa en seguridad industrial | un | 1 | 1500000 | 1.58 | 1 | 6.75 | 5.1 | Tecnologa en seguridad industrial | un | 1 | 1500000 | 1.58 | 1 | 6.75 | 5.1 | Tecnologa en seguridad industrial | un | 1 | 1500000 | 1.58 | 1 | 6.75 | 5.1 | Tecnologa en seguridad industrial | un | 1 | 1500000 | 1.58 | 1 | 6.75 | 5.1 | Tecnologa en seguridad industrial | un | 1 | 1500000 | 1.58 | 1 | 6.75 | 5.1 | Tecnologa en seguridad industrial | un | 1 | 1500000 | 1.58 | 1 | 6.75 | 5.1 | Tecnologa en seguridad industrial | un | 1 | 1500000 | 1.58 | 1 | 6.75 | 5.1 | Tecnologa en seguridad industrial | un | 1 | 1500000 | 1.58 | 1 | 6.75 | 5.1 | Tecnologa en seguridad industrial | un | 1 | 1500000 | 1.58 | 1 | 6.75 | 5.1 | Tecnologa en seguridad industrial | un | 1 | 1500000 | 1.58 | 1 | 6.75 | 5.1 | Tecnologa en seguridad industrial | un | 1 | 1500000 | 1.58 | 1 | 6.75 | 5.1 | Tecnologa en seguridad industrial | un | 1 | 1500000 | 1.58 | 1 | 6.75 | 5.1 | Tecnologa en seguridad industrial | un | 1 | 1500000 | 1.58 | 1 | 6.75 | 5.1 | Tecnologa en seguridad industrial | un | 1 | 1500000 | 1.58 | 1 | 6.75 | 5.1 | Tecnologa en seguridad industrial | un | 1 | 1500000 | 1.58 | 1 | 6.75 | 5.1 | Tecnologa en seguridad industrial | un | 1 | 1500000 | 1.58 | 1 | 6.75 | 5.1 | Tecnologa en seguridad industrial | un | 1 | 1500000 | 1.58 | 1 | 6.75 | 5.1 | Tecnologa en seguridad industrial | un | 1 | 1500000 | 1.58 | 1 | 6.75 | 5.1 | Tecnologa en seguridad industrial | un | 1 | 1500000 | 1.58 | 1 | 6.75 | 5.1 | Tecnologa en seguridad industrial | un | 1 | 1500000 | 1.58 | 1 | 6.75 | 5.1 | Tecnologa en seguridad industrial | un | 1 | 1500000 | 1.58 | 1 | 6.75 | 5.1 | Tecnologa en seguridad industrial | un | 1 | 1500000 | 1.58 | 1 | 6.75 | 5.1 | Tecnologa en seguridad industrial | un | 1 | 1500000 | 1.58 | 1 | 6.75 | 5.1 | Tecnologa en seguridad industrial | un | 1 | 1500000 | 1.58 | 1 | 6.75 | 5.1 | Tecnologa en seguridad industrial | un | 1 | 1500000 | 1.58 | 1 | 6.75 | 5.1 | Tecnologa en seguridad industrial | un | 1 | 1500000 | 1.58 | 1 | 6.75 | 5.1 | Tecnologa en seguridad industrial | un | 1 | 1500000 | 1.58 | 1 | 6.75 | 5.1 | Tecnologa en seguridad industrial | un | 1 | 1500000 | 1.58 | 1 | 6.75 | 5.1 | Tecnologa en seguridad industrial | un | 1 | 1500000 | 1.58 | 1 | 6.75 | 5.1 | Tecnologa en seguridad industrial | un | 1 | 1500000 | 1.58 | 1 | 6.75 | 5.1 | Tecnologa en seguridad industrial | un | 1 | 1500000 | 1.58 | 1 | 6.75 | 5.1 | Tecnologa en seguridad industrial | un | 1 | 1500000 | 1.58 | 1 | 6.75 | 5.1 | Tecnologa en seguridad industrial | un | 1 | 1500000 | 1.58 | 1 | 6.75 | 5.1 | Tecnologa en seguridad industrial | un | 1 | 1500000 | 1.58 | 1 | 6.75 | 5.1 | Tecnologa en seguridad industrial | un | 1 | 1500000 | 1.58 | 1 | 6.75 | 5.1 | Tecnologa en seguridad industrial | un | 1 | 1500000 | 1.58 | 1 | 6.75 | 5.1 | Tecnologa en seguridad industrial | un | 1 | 1500000 | 1.58 | 1 | 6.75 | 5.1 | Tecnologa en seguridad industrial | un | 1 | 1500000 | 1.58 | 1 | 6.75 | 5.1 | Tecnologa en seguridad industrial | un | 1 | 1500000 | 1.58 | 1 | 6.75 | 5.1 | Tecnologa en seguridad industrial | un | 1 | 1500000 | 1.58 | 1 | 6.75 | 5.1 | Tecnologa en seguridad industrial | un | 1 | 1500000 | 1.58 | 1 | 6.75 | 5.1 | Tecnologa en seguridad industrial | un | 1 | 1500000 | 1.58 | 1 | 6.75 | 5.1 | Tecnologa en seguridad industrial | un | 1 | 1500000 | 1.58 | 1 | 6.75 | 5.1 | Tecnologa en seguridad industrial | un | 1 | 1500000 | 1.58 | 1 | 6.75 | 5.1 | Tecnologa en seguridad industrial | un | 1 | 1500000 | 1.58 | 1 | 6.75 | 5.1 | Tecnologa en seguridad industrial | un | 1 | 1500000 | 1.58 | 1 | 6.75 | 5.1 | Tecnologa en seguridad industrial | un | 1 | 1500000 | 1.58 | 1 | 6.75 | 5.1 | Tecnologa en seguridad industrial | un | 1 | 1500000 | 1.58 | 1 | 6.75 | 5.1 | Tecnologa en seguridad industrial | un | 1 | 1500000 | 1.58 | 1 | 6.75 | 5.1 | Tecnologa en seguridad industrial | un | 1 | 1500000 | 1.58 | 1 | 6.75 | 5.1 | Tecnologa en seguridad industrial | un | 1 | 1500000 | 1.58 | 1 | 6.75 | 5.1 | Tecnologa en seguridad industrial | un | 1 | 1500000 | 1.58 | 1 | 6.75 | 5.1 | Tecnologa en seguridad industrial | un | 1 | 1500000 | 1.58 | 1 | 6.75 | 5.1 | Tecnologa en seguridad industrial | un | 1 | 1500000 | 1.58 | 1 | 6.75 | 5.1 | Tecnologa en seguridad industrial | un | 1 | 1500000 | 1.58 | 1 | 6.75 | 5.1 | Tecnologa en seguridad industrial | un | 1 | 1500000 | 1.58 | 1 | 6.75 | 5.1 | Tecnologa en seguridad industrial | un | 1 | 1500000 | 1.58 | 1 | 6.75 | 5.1 | Tecnologa en seguridad industrial | un | 1 | 1500000 | 1.58 | 1 | 6.75 | 5.1 | Tecnologa en seguridad industrial | un | 1 | 1500000 | 1.58 | 1 | 6.75 | 5.1 | Tecnologa en seguridad industrial | un | 1 | 1500000 | 1.58 | 1 | 6.75 | 5.1 | Tecnologa en seguridad industrial | un | 1 | 1500000 | 1.58 | 1 | 6.75 | 5.1 | Tecnologa en seguridad industrial | un | 1 | 1500000 | 1.58 | 1 | 6.75 | 5.1 | Tecnologa en seguridad industrial | un | 1 | 1500000 | 1.58 | 1 | 6.75 | 5.1 | Tecnologa en seguridad industrial | un | 1 | 1500000 | 1.58 | 1 | 6.75 | 5.1 | Tecnologa en seguridad industrial | un | 1 | 1500000 | 1.58 | 1 | 6.75 | 5.1 | Tecnologa en seguridad industrial | un | 1 | 1500000 | 1.58 | 1 | 6.75 | 5.1 | Tecnologa en seguridad industrial | un | 1 | 1500000 | 1.58 | 1 | 6.75 | 5.1 | Tecnologa en seguridad industrial | un | 1 | 1500000 | 1.58 | 1 | 6.75 | 5.1 | Tecnologa en seguridad industrial | un | 1 | 1500000 | 1.58 | 1 | 6.75 | 5.1 | Tecnologa en seguridad industrial | un | 1 | 1500000 | 1.58 | 1 | 6.75 | 5.1 | Tecnologa en seguridad industrial | un | 1 | 1500000 | 1.58 | 1 | 6.75 | 5.1 | Tecnologa en seguridad industrial | un | 1 | 1500000 | 1.58 | 1 | 6.75 | 5.1 | Tecnologa en seguridad industrial | un | 1 | 1500000 | 1.58 | 1 | 6.75 | 5.1 | Tecnologa en seguridad industrial | un | 1 | 1500000 | 1.58 | 1 | 6.75 | 5.1 | Tecnologa en seguridad industrial | un | 1 | 1500000 | 1.58 | 1 | 6.75 | 5.1 | Tecnologa en seguridad industrial | un | 1 | 1500000 | 1.58 | 1 | 6.75 | 5.1 | Tecnologa en seguridad industrial | un | 1 | 1500000 | 1.58 | 1 | 6.75 | 5.1 | Tecnologa en seguridad industrial | un | 1 | 1500000 | 1.58 | 1 | 6.75 | 5.1 | Tecnologa en seguridad industrial | un | 1 | 1500000 | 1.58 | 1 | 6.75 | 5.1 | Tecnologa en seguridad industrial | un | 1 | 1500000 | 1.58 | 1 | 6.75 | 5.1 | Tecnologa en seguridad industrial | un | 1 | 1500000 | 1.58 | 1 | 6.75 | 5.1 | Tecnologa en seguridad industrial | un | 1 | 1500000 | 1.58 | 1 | 6.75 | 5.1 | Tecnologa en seguridad industrial | un | 1 | 1500000 | 1.58 | 1 | 6.75 | 5.1 | Tecnologa en seguridad industrial | un | 1 | 1500000 | 1.58 | 1 | 6.75 | 5.1 | Tecnologa en seguridad industrial | un | 1 | 1500000 | 1.58 | 1 | 6.75 | 5.1 | Tecnologa en seguridad industrial | un | 1 | 1500000 | 1.58 | 1 | 6.75 | 5.1 | Tecnologa en seguridad industrial | un | 1 | 1500000 | 1.58 | 1 | 6.75 | 5.1 | Tecnologa en seguridad industrial | un | 1 | 1500000 | 1.58 | 1 | 6.75 | 5.1 | Tecnologa en seguridad industrial | un | 1 | 1500000 | 1.58 | 1 | 6.75 | 5.1 | Tecnologa en seguridad industrial | un | 1 | 1500000 | 1.58 | 1 | 6.75 | 5.1 | Tecnologa en seguridad industrial | un | 1 | 1500000 | 1.58 | 1 | 6.75 | 5.1 | Tecnologa en seguridad industrial | un | 1 | 1500000 | 1.58 | 1 | 6.75 | 5.1 | Tecnologa en seguridad industrial | un | 1 | 1500000 | 1.58 | 1 | 6.75 | 5.1 | Tecnologa en seguridad industrial | un | 1 | 1500000 | 1.58 | 1 | 6.75 | 5.1 | Tecnologa en seguridad industrial | un | 1 | 1500000 | 1.58 | 1 | 6.75 | 5.1 | Tecnologa en seguridad industrial | un | 1 | 1500000 | 1.58 | 1 | 6.75 | 5.1 | Tecnologa en seguridad industrial | un | 1 | 1500000 | 1.58 | 1 | 6.75 | 5.1 | Tecnologa en seguridad industrial | un | 1 | 1500000 | 1.58 | 1 | 6.75 | 5.1 | Tecnologa en seguridad industrial | un | 1 | 1500000 | 1.58 | 1 | 6.75 | 5.1 | Tecnologa en seguridad industrial | un | 1 | 1500000 | 1.58 | 1 | 6.75 | 5.1 | Tecnologa en seguridad industrial | un | 1 | 1500000 | 1.58 | 1 | 6.75 | 5.1 | Tecnologa en seguridad industrial | un | 1 | 1500000 | 1.58 | 1 | 6.75 | 5.1 | Tecnologa en seguridad industrial | un | 1 | 1500000 | 1.58 | 1 | 6.75 | 5.1 | Tecnologa en seguridad industrial | un | 1 | 1500000 | 1.58 | 1 | 6.75 | 5.1 | Tecnologa en seguridad industrial | un | 1 | 1500000 | 1.58 | 1 | 6.75 | 5.1 | Tecnologa en seguridad industrial | un | 1 | 1500000 | 1.58 | 1 | 6.75 | 5.1 | Tecnologa en seguridad industrial | un | 1 | 1500000 | 1.58 | 1 | 6.75 | 5.1 | Tecnologa en seguridad industrial | un | 1 | 1500000 | 1.58 | 1 | 6.75 | 5.1 | Tecnologa en seguridad industrial | un | 1 | 1500000 | 1.58 | 1 | 6.75 | 5.1 | Tecnologa en seguridad industrial | un | 1 | 1500000 | 1.58 | 1 | 6.75 | 5.1 | Tecnologa en seguridad industrial | un | 1 | 1500000 | 1.58 | 1 | 6.75 | 5.1 | Tecnologa en seguridad industrial | un | 1 | 1500000 | 1.58 | 1 | 6.75 | 5.1 | Tecnologa en seguridad industrial | un | 1 | 1500000 | 1.58 | 1 | 6.75 | 5.1 | Tecnologa en seguridad industrial | un | 1 | 1500000 | 1.58 | 1 | 6.75 | 5.1 | Tecnologa en seguridad industrial | un | 1 | 1500000 | 1.58 | 1 | 6.75 | 5.1 | Tecnologa en seguridad industrial | un | 1 | 1500000 | 1.58 | 1 | 6.75 | 5.1 | Tecnologa en seguridad industrial | un | 1 | 1500000 | 1.58 | 1 | 6.75 | 5.1 | Tecnologa en seguridad industrial | un | 1 | 1500000 | 1.58 | 1 | 6.75 | 5.1 | Tecnologa en seguridad industrial | un | 1 | 1500000 | 1.58 | 1 | 6.75 | 5.1 | Tecnologa en seguridad industrial | un | 1 | 1500000 | 1.58 | 1 | 6.75 | 5.1 | Tecnologa en seguridad industrial | un | 1 | 1500000 | 1.58 | 1 | 6.75 | 5.1 | Tecnologa en seguridad industrial | un | 1 | 1500000 | 1.58 | 1 | 6.75 | 5.1 | Tecnologa en seguridad industrial | un | 1 | 1500000 | 1.58 | 1 | 6.75 | 5.1 | Tecnologa en seguridad industrial | un | 1 | 1500000 | 1.58 | 1 | 6.75 | 5.1 | Tecnologa en seguridad industrial | un | 1 | 1500000 | 1.58 | 1 | 6.75 | 5.1 | Tecnologa en seguridad industrial | un | 1 | 1500000 | 1.58 | 1 | 6.75 | 5.1 | Tecnologa en seguridad industrial | un | 1 | 1500000 | 1.58 | 1 | 6.75 | 5.1 | Tecnologa en seguridad industrial | un | 1 | 1500000 | 1.58 | 1 | 6.75 | 5.1 | Tecnologa en seguridad industrial | un | 1 | 1500000 | 1.58 | 1 | 6.75 | 5.1 | Tecnologa en seguridad industrial | un | 1 | 1500000 | 1.58 | 1 | 6.75 | 5.1 | Tecnologa en seguridad industrial | un | 1 | 1500000 | 1.58 | 1 | 6.75 | 5.1 | Tecnologa en seguridad industrial | un | 1 | 1500000 | 1.58 | 1 | 6.75 | 5.1 | Tecnologa en seguridad industrial | un | 1 | 1500000 | 1.58 | 1 | 6.75 | 5.1 | Tecnologa en seguridad industrial | un | 1 | 1500000 | 1.58 | 1 | 6.75 | 5.1 | Tecnologa en seguridad industrial | un | 1 | 1500000 | 1.58 | 1 | 6.75 | 5.1 | Tecnologa en seguridad industrial | un | 1 | 1500000 | 1.58 | 1 | 6.75 | 5.1 | Tecnologa en seguridad industrial | un | 1 | 1500000 | 1.58 | 1 | 6.75 | 5.1 | Tecnologa en seguridad industrial | un | 1 | 1500000 | 1.58 | 1 | 6.75 | 5.1 | Tecnologa en seguridad industrial | un | 1 | 1500000 | 1.58 | 1 | 6.75 | 5.1 | Tecnologa en seguridad industrial | un | 1 | 1500000 | 1.58 | 1 | 6.75 | 5.1 | Tecnologa en seguridad industrial | un | 1 | 1500000 | 1.58 | 1 | 6.75 | 5.1 | Tecnologa en seguridad industrial | un | 1 | 1500000 | 1.58 | 1 | 6.75 | 5.1 | Tecnologa en seguridad industrial | un | 1 | 1500000 | 1.58 | 1 | 6.75 | 5.1 | Tecnologa en seguridad industrial | un | 1 | 1500000 | 1.58 | 1 | 6.75 | 5.1 | Tecnologa en seguridad industrial | un | 1 | 1500000 | 1.58 | 1 | 6.75 | 5.1 | Tecnologa en seguridad industrial | un | 1 | 1500000 | 1.58 | 1 | 6.75 | 5.1 | Tecnologa en seguridad industrial | un | 1 | 1500000 | 1.58 | 1 | 6.75 | 5.1 | Tecnologa en seguridad industrial | un | 1 | 1500000 | 1.58 | 1 | 6.75 | 5.1 | Tecnologa en seguridad industrial | un | 1 | 1500000 | 1.58 | 1 | 6.75 | 5.1 | Tecnologa en seguridad industrial | un | 1 | 1500000 | 1.58 | 1 | 6.75 | 5.1 | Tecnologa en seguridad industrial | un | 1 | 1500000 | 1.58 | 1 | 6.75 | 5.1 | Tecnologa en seguridad industrial | un | 1 | 1500000 | 1.58 | 1 | 6.75 | 5.1 | Tecnologa en seguridad industrial | un | 1 | 1500000 | 1.58 | 1 | 6.75 | 5.1 | Tecnologa en seguridad industrial | un | 1 | 1500000 | 1.58 | 1 | 6.75 | 5.1 | Tecnologa en seguridad industrial | un | 1 | 1500000 | 1.58 | 1 | 6.75 | 5.1 | Tecnologa en seguridad industrial | un | 1 | 1500000 | 1.58 | 1 | 6.75 | 5.1 | Tecnologa en seguridad industrial | un | 1 | 1500000 | 1.58 | 1 | 6.75 | 5.1 | Tecnologa en seguridad industrial | un | 1 | 1500000 | 1.58 | 1 | 6.75 | 5.1 | Tecnologa en seguridad industrial | un | 1 | 1500000 | 1.58 | 1 | 6.75 | 5.1 | Tecnologa en seguridad industrial | un | 1 | 1500000 | 1.58 | 1 | 6.75 | 5.1 | Tecnologa en seguridad industrial | un | 1 | 1500000 | 1.58 | 1 | 6.75 | 5.1 | Tecnologa en seguridad industrial | un | 1 | 1500000 | 1.58 | 1 | 6.75 | 5.1 | Tecnologa en seguridad industrial | un | 1 | 1500000 | 1.58 | 1 | 6.75 | 5.1 | Tecnologa en seguridad industrial | un | 1 | 1500000 | 1.58 | 1 | 6.75 | 5.1 | Tecnologa en seguridad industrial | un | 1 | 1500000 | 1.58 | 1 | 6.75 | 5.1 | Tecnologa en seguridad industrial | un | 1 | 1500000 | 1.58 | 1 | 6.75 | 5.1 | Tecnologa en seguridad industrial | un | 1 | 1500000 | 1.58 | 1 | 6.75 | 5.1 | Tecnologa en seguridad industrial | un | 1 | 1500000 | 1.58 | 1 | 6.75 | 5.1 | Tecnologa en seguridad industrial | un | 1 | 1500000 | 1.58 | 1 | 6.75 | 5.1 | Tecnologa en seguridad industrial | un | 1 | 1500000 | 1.58 | 1 | 6.75 | 5.1 | Tecnologa en seguridad industrial | un | 1 | 1500000 | 1.58 | 1 | 6.75 | 5.1 | Tecnologa en seguridad industrial | un | 1 | 1500000 | 1.58 | 1 | 6.75 | 5.1 | Tecnologa en seguridad industrial | un | 1 | 1500000 | 1.58 | 1 | 6.75 | 5.1 | Tecnologa en seguridad industrial | un | 1 | 1500000 | 1.58 | 1 | 6.75 | 5.1 | Tecnologa en seguridad industrial | un | 1 | 1500000 | 1.58 | 1 | 6.75 | 5.1 | Tecnologa en seguridad industrial | un | 1 | 1500000 | 1.58 | 1 | 6.75 | 5.1 | Tecnologa en seguridad industrial | un | 1 | 1500000 | 1.58 | 1 | 6.75 | 5.1 | Tecnologa en seguridad industrial | un | 1 | 1500000 | 1.58 | 1 | 6.75 | 5.1 | Tecnologa en seguridad industrial | un | 1 | 1500000 | 1.58 | 1 | 6.75 | 5.1 | Tecnologa en seguridad industrial | un | 1 | 1500000 | 1.58 | 1 | 6.75 | 5.1 | Tecnologa en seguridad industrial | un | 1 | 1500000 | 1.58 | 1 | 6.75 | 5.1 | Tecnologa en seguridad industrial | un | 1 | 1500000 | 1.58 | 1 | 6.75 | 5.1 | Tecnologa en seguridad industrial | un | 1 | 1500000 | 1.58 | 1 | 6.75 | 5.1 | Tecnologa en seguridad industrial | un | 1 | 1500000 | 1.58 | 1 | 6.75 | 5.1 | Tecnologa en seguridad industrial | un | 1 | 1500000 | 1.58 | 1 | 6.75 | 5.1 | Tecnologa en seguridad industrial | un | 1 | 1500000 | 1.58 | 1 | 6.75 | 5.1 | Tecnologa en seguridad industrial | un | 1 | 1500000 | 1.58 | 1 | 6.75 | 5.1 | Tecnologa en seguridad industrial | un | 1 | 1500000 | 1.58 | 1 | 6.75 | 5.1 | Tecnologa en seguridad industrial | un | 1 | 1500000 | 1.58 | 1 | 6.75 | 5.1 | Tecnologa en seguridad industrial | un | 1 | 1500000 | 1.58 | 1 | 6.75 | 5.1 | Tecnologa en seguridad industrial | un | 1 | 1500000 | 1.58 | 1 | 6.75 | 5.1 | Tecnologa en seguridad industrial | un | 1 | 1500000 | 1.58 | 1 | 6.75 | 5.1 | Tecnologa en seguridad industrial | un | 1 | 1500000 | 1.58 | 1 | 6.75 | 5.1 | Tecnologa en seguridad industrial | un | 1 | 1500000 | 1.58 | 1 | 6.75 | 5.1 | Tecnologa en seguridad industrial | un | 1 | 1500000 | 1.58 | 1 | 6.75 | 5.1 | Tecnologa en seguridad industrial | un | 1 | 1500000 | 1.58 | 1 | 6.75 | 5.1 | Tecnologa en seguridad industrial | un | 1 | 1500000 | 1.58 | 1 | 6.75 | 5.1 | Tecnologa en seguridad industrial | un | 1 | 1500000 | 1.58 | 1 | 6.75 | 5.1 | Tecnologa en seguridad industrial | un | 1 | 1500000 | 1.58 | 1 | 6.75 | 5.1 | Tecnologa en seguridad industrial | un | 1 | 1500000 | 1.58 | 1 | 6.75 | 5.1 | Tecnologa en seguridad industrial | un | 1 | 1500000 | 1.58 | 1 | 6.75 | 5.1 | Tecnologa en seguridad industrial | un | 1 | 1500000 | 1.58 | 1 | 6.75 | 5.1 | Tecnologa en seguridad industrial | un | 1 | 1500000 | 1.58 | 1 | 6.75 | 5.1 | Tecnologa en seguridad industrial | un | 1 | 1500000 | 1.58 | 1 | 6.75 | 5.1 | Tecnologa en seguridad industrial | un | 1 | 1500000 | 1.58 | 1 | 6.75 | 5.1 | Tecnologa en seguridad industrial | un | 1 | 1500000 | 1.58 | 1 | 6.75 | 5.1 | Tecnologa en seguridad industrial | un | 1 | 1500000 | 1.58 | 1 | 6.75 | 5.1 | Tecnologa en seguridad industrial | un | 1 | 1500000 | 1.58 | 1 | 6.75 | 5.1 | Tecnologa en seguridad industrial | un | 1 | 1500000 | 1.58 | 1 | 6.75 | 5.1 | Tecnologa en seguridad industrial | un | 1 | 1500000 | 1.58 | 1 | 6.75 | 5.1 | Tecnologa en seguridad industrial | un | 1 | 1500000 | 1.58 | 1 | 6.75 | 5.1 | Tecnologa en seguridad industrial | un | 1 | 1500000 | 1.58 | 1 | 6.75 | 5.1 | Tecnologa en seguridad industrial | un | 1 | 1500000 | 1.58 | 1 | 6.75 | 5.1 | Tecnologa en seguridad industrial | un | 1 | 1500000 | 1.58 | 1 | 6.75 | 5.1 | Tecnologa en seguridad industrial | un | 1 | 1500000 | 1.58 | 1 | 6.75 | 5.1 | Tecnologa en seguridad industrial | un | 1 | 1500000 | 1.58 | 1 | 6.75 | 5.1 | Tecnologa en seguridad industrial | un | 1 | 1500000 | 1.58 | 1 | 6.75 | 5.1 | Tecnologa en seguridad industrial | un | 1 | 1500000 | 1.58 | 1 | 6.75 | 5.1 | Tecnologa en seguridad industrial | un | 1 | 1500000 | 1.58 | 1 | 6.75 | 5.1 | Tecnologa en seguridad industrial | un | 1 | 1500000 | 1.58 | 1 | 6.75 | 5.1 | Tecnologa en seguridad industrial | un | 1 | 1500000 | 1.58 | 1 | 6.75 | 5.1 | Tecnologa en seguridad industrial | un | 1 | 1500000 | 1.58 | 1 | 6.75 | 5.1 | Tecnologa en seguridad industrial | un | 1 | 1500000 | 1.58 | 1 | 6.75 | 5.1 | Tecnologa en seguridad industrial | un | 1 | 1500000 | 1.58 | 1 | 6.75 | 5.1 | Tecnologa en seguridad industrial | un | 1 | 1500000 | 1.58 | 1 | 6.75 | 5.1 | Tecnologa en seguridad industrial | un | 1 | 1500000 | 1.58 | 1 | 6.75 | 5.1 | Tecnologa en seguridad industrial | un | 1 | 1500000 | 1.58 | 1 | 6.75 | 5.1 | Tecnologa en seguridad industrial | un | 1 | 1500000 | 1.58 | 1 | 6.75 | 5.1 | Tecnologa en seguridad industrial | un | 1 | 1500000 | 1.58 | 1 | 6.75 | 5.1 | Tecnologa en seguridad industrial | un | 1 | 1500000 | 1.58 | 1 | 6.75 | 5.1 | Tecnologa en seguridad industrial | un | 1 | 1500000 | 1.58 | 1 | 6.75 | 5.1 | Tecnologa en seguridad industrial | un | 1 | 1500000 | 1.58 | 1 | 6.75 | 5.1 | Tecnologa en seguridad industrial | un | 1 | 1500000 | 1.58 | 1 | 6.75 | 5.1 | Tecnologa en seguridad industrial | un | 1 | 1500000 | 1.58 | 1 | 6.75 | 5.1 | Tecnologa en seguridad industrial | un | 1 | 1500000 | 1.58 | 1 | 6.75 | 5.1 | Tecnologa en seguridad industrial | un | 1 | 1500000 | 1.58 | 1 | 6.75 | 5.1 | Tecnologa en seguridad industrial | un | 1 | 1500000 | 1.58 | 1 | 6.75 | 5.1 | Tecnologa en seguridad industrial | un | 1 | 1500000 | 1.58 | 1 | 6.75 | 5.1 | Tecnologa en seguridad industrial | un | 1 | 1500000 | 1.58 | 1 | 6.75 | 5.1 | Tecnologa en seguridad industrial | un | 1 | 1500000 | 1.58 | 1 | 6.75 | 5.1 | Tecnologa en seguridad industrial | un | 1 | 1500000 | 1.58 | 1 | 6.75 | 5.1 | Tecnologa en seguridad industrial | un | 1 | 1500000 | 1.58 | 1 | 6.75 | 5.1 | Tecnologa en seguridad industrial | un | 1 | 1500000 | 1.58 | 1 | 6.75 | 5.1 | Tecnologa en seguridad industrial | un | 1 | 1500000 | 1.58 | 1 | 6.75 | 5.1 | Tecnologa en seguridad industrial | un | 1 | 1500000 | 1.58 | 1 | 6.75 | 5.1 | Tecnologa en seguridad industrial | un | 1 | 1500000 | 1.58 | 1 | 6.75 | 5.1 | Tecnologa en seguridad industrial | un | 1 | 1500000 | 1.58 | 1 | 6.75 | 5.1 | Tecnologa en seguridad industrial | un | 1 | 1500000 | 1.58 | 1 | 6.75 | 5.1 | Tecnologa en seguridad industrial | un | 1 | 1500000 | 1.58 | 1 | 6.75 | 5.1 | Tecnologa en seguridad industrial | un | 1 | 1500000 | 1.58 | 1 | 6.75 | 5.1 | Tecnologa en seguridad industrial | un | 1 | 1500000 | 1.58 | 1 | 6.75 | 5.1 | Tecnologa en seguridad industrial | un | 1 | 1500000 | 1.58 | 1 | 6.75 | 5.1 | Tecnologa en seguridad industrial | un | 1 | 1500000 | 1.58 | 1 | 6.75 | 5.1 | Tecnologa en seguridad industrial | un | 1 | 1500000 | 1.58 | 1 | 6.75 | 5.1 | Tecnologa en seguridad industrial | un | 1 | 1500000 | 1.58 | 1 | 6.75 | 5.1 | Tecnologa en seguridad industrial | un | 1 | 1500000 | 1.58 | 1 | 6.75 | 5.1 | Tecnologa en seguridad industrial | un | 1 | 1500000 | 1.58 | 1 | 6.75 | 5.1 | Tecnologa en seguridad industrial | un | 1 | 1500000 | 1.58 | 1 | 6.75 | 5.1 | Tecnologa en seguridad industrial | un | 1 | 1500000 | 1.58 | 1 | 6.75 | 5.1 | Tecnologa en seguridad industrial | un | 1 | 1500000 | 1.58 | 1 | 6.75 | 5.1 | Tecnologa en seguridad industrial | un | 1 | 1500000 | 1.58 | 1 | 6.75 | 5.1 | Tecnologa en seguridad industrial | un | 1 | 1500000 | 1.58 | 1 | 6.75 | 5.1 | Tecnologa en seguridad industrial | un | 1 | 1500000 | 1.58 | 1 | 6.75 | 5.1 | Tecnologa en seguridad industrial | un | 1 | 1500000 | 1.58 | 1 | 6.75 | 5.1 | Tecnologa en seguridad industrial | un | 1 | 1500000 | 1.58 | 1 | 6.75 | 5.1 | Tecnologa en seguridad industrial | un | 1 | 1500000 | 1.58 | 1 | 6.75 | 5.1 | Tecnologa en seguridad industrial | un | 1 | 1500000 | 1.58 | 1 | 6.75 | 5.1 | Tecnologa en seguridad industrial | un | 1 | 1500000 | 1.58 | 1 | 6.75 | 5.1 | Tecnologa en seguridad industrial | un | 1 | 1500000 | 1.58 | 1 | 6.75 | 5.1 | Tecnologa en seguridad industrial | un | 1 | 1500000 | 1.58 | 1 | 6.75 | 5.1 | Tecnologa en seguridad industrial | un | 1 | 1500000 | 1.58 | 1 | 6.75 | 5.1 | Tecnologa en seguridad industrial | un | 1 | 1500000 | 1.58 | 1 | 6.75 | 5.1 | Tecnologa en seguridad industrial | un | 1 | 1500000 | 1.58 | 1 | 6.75 | 5.1 | Tecnologa en seguridad industrial | un | 1 | 1500000 | 1.58 | 1 | 6.75 | 5.1 | Tecnologa en seguridad industrial | un | 1 | 1500000 | 1.58 | 1 | 6.75 | 5.1 | Tecnologa en seguridad industrial | un | 1 | 1500000 | 1.58 | 1 | 6.75 | 5.1 | Tecnologa en seguridad industrial | un | 1 | 1500000 | 1.58 | 1 | 6.75 | 5.1 | Tecnologa en seguridad industrial | un | 1 | 1500000 | 1.58 | 1 | 6.75 | 5.1 | Tecnologa en seguridad industrial | un | 1 | 1500000 | 1.58 | 1 | 6.75 | 5.1 | Tecnologa en seguridad industrial | un | 1 | 1500000 | 1.58 | 1 | 6.75 | 5.1 | Tecnologa en seguridad industrial | un | 1 | 1500000 | 1.58 | 1 | 6.75 | 5.1 | Tecnologa en seguridad industrial | un | 1 | 1500000 | 1.58 | 1 | 6.75 | 5.1 | Tecnologa en seguridad industrial | un | 1 | 1500000 | 1.58 | 1 | 6.75 | 5.1 | Tecnologa en seguridad industrial | un | 1 | 1500000 | 1.58 | 1 | 6.75 | 5.1 | Tecnologa en seguridad industrial | un | 1 | 1500000 | 1.58 | 1 | 6.75 | 5.1 | Tecnologa en seguridad industrial | un | 1 | 1500000 | 1.58 | 1 | 6.75 | 5.1 | Tecnologa en seguridad industrial | un | 1 | 1500000 | 1.58 | 1 | 6.75 | 5.1 | Tecnologa en seguridad industrial | un | 1 | 1500000 | 1.58 | 1 | 6.75 | 5.1 | Tecnologa en seguridad industrial | un | 1 | 1500000 | 1.58 | 1 | 6.75 | 5.1 | Tecnologa en seguridad industrial | un | 1 | 1500000 | 1.58 | 1 | 6.75 | 5.1 | Tecnologa en seguridad industrial | un | 1 | 1500000 | 1.58 | 1 | 6.75 | 5.1 | Tecnologa en seguridad industrial | un | 1 | 1500000 | 1.58 | 1 | 6.75 | 5.1 | Tecnologa en seguridad industrial | un | 1 | 1500000 | 1.58 | 1 | 6.75 | 5.1 | Tecnologa en seguridad industrial | un | 1 | 1500000 | 1.58 | 1 | 6.75 | 5.1 | Tecnologa en seguridad industrial | un | 1 | 1500000 | 1.58 | 1 | 6.75 | 5.1 | Tecnologa en seguridad industrial | un | 1 | 1500000 | 1.58 | 1 | 6.75 | 5.1 | Tecnologa en seguridad industrial | un | 1 | 1500000 | 1.58 | 1 | 6.75 | 5.1 | Tecnologa en seguridad industrial | un | 1 | 1500000 | 1.58 | 1 | 6.75 | 5.1 | Tecnologa en seguridad industrial | un | 1 | 1500000 | 1.58 | 1 | 6.75 | 5.1 | Tecnologa en seguridad industrial | un | 1 | 1500000 | 1.58 | 1 | 6.75 | 5.1 | Tecnologa en seguridad industrial | un | 1 | 1500000 | 1.58 | 1 | 6.75 | 5.1 | Tecnologa en seguridad industrial | un | 1 | 1500000 | 1.58 | 1 | 6.75 | 5.1 | Tecnologa en seguridad industrial | un | 1 | 1500000 | 1.58 | 1 | 6.75 | 5.1 | Tecnologa en seguridad industrial | un | 1 | 1500000 | 1.58 | 1 | 6.75 | 5.1 | Tecnologa en seguridad industrial | un | 1 | 1500000 | 1.58 | 1 | 6.75 | 5.1 | Tecnologa en seguridad industrial | un | 1 | 1500000 | 1.58 | 1 | 6.75 | 5.1 | Tecnologa en seguridad industrial | un | 1 | 1500000 | 1.58 | 1 | 6.75 | 5.1 | Tecnologa en seguridad industrial | un | 1 | 1500000 | 1.58 | 1 | 6.75 | 5.1 | Tecnologa en seguridad industrial | un | 1 | 1500000 | 1.58 | 1 | 6.75 | 5.1 | Tecnologa en seguridad industrial | un | 1 | 1500000 | 1.58 | 1 | 6.75 | 5.1 | Tecnologa en seguridad industrial | un | 1 | 1500000 | 1.58 | 1 | 6.75 | 5.1 | Tecnologa en seguridad industrial | un | 1 | 1500000 | 1.58 | 1 | 6.75 | 5.1 | Tecnologa en seguridad industrial | un | 1 | 1500000 | 1.58 | 1 | 6.75 | 5.1 | Tecnologa en seguridad industrial | un | 1 | 1500000 | 1.58 | 1 | 6.75 | 5.1 | Tecnologa en seguridad industrial | un | 1 | 1500000 | 1.58 | 1 | 6.75 | 5.1 | Tecnologa en seguridad industrial | un | 1 | 1500000 | 1.58 | 1 | 6.75 | 5.1 | Tecnologa en seguridad industrial | un | 1 | 1500000 | 1.58 | 1 | 6.75 | 5.1 | Tecnologa en seguridad industrial | un | 1 | 1500000 | 1.58 | 1 | 6.75 | 5.1 | Tecnologa en seguridad industrial | un | 1 | 1500000 | 1.58 | 1 | 6.75 | 5.1 | Tecnologa en seguridad industrial | un | 1 | 1500000 | 1.58 | 1 | 6.75 | 5.1 | Tecnologa en seguridad industrial | un | 1 | 1500000 | 1.58 | 1 | 6.75 | 5.1 | Tecnologa en seguridad industrial | un | 1 | 1500000 | 1.58 | 1 | 6.75 | 5.1 | Tecnologa en seguridad industrial | un | 1 | 1500000 | 1.58 | 1 | 6.75 | 5.1 | Tecnologa en seguridad industrial | un | 1 | 1500000 | 1.58 | 1 | 6.75 | 5.1 | Tecnologa en seguridad industrial | un | 1 | 1500000 | 1.58 | 1 | 6.75 | 5.1 | Tecnologa en seguridad industrial | un | 1 | 1500000 | 1.58 | 1 | 6.75 | 5.1 | Tecnologa en seguridad industrial | un | 1 | 1500000 | 1.58 | 1 | 6.75 | 5.1 | Tecnologa en seguridad industrial | un | 1 | 1500000 | 1.58 | 1 | 6.75 | 5.1 | Tecnologa en seguridad industrial | un | 1 | 1500000 | 1.58 | 1 | 6.75 | 5.1 | Tecnologa en seguridad industrial | un | 1 | 1500000 | 1.58 | 1 | 6.75 | 5.1 | Tecnologa en seguridad industrial | un | 1 | 1500000 | 1.58 | 1 | 6.75 | 5.1 | Tecnologa en seguridad industrial | un | 1 | 1500000 | 1.58 | 1 | 6.75 | 5.1 | Tecnologa en seguridad industrial | un | 1 | 1500000 | 1.58 | 1 | 6.75 | 5.1 | Tecnologa en seguridad industrial | un | 1 | 1500000 | 1.58 | 1 | 6.75 | 5.1 | Tecnologa en seguridad industrial | un | 1 | 1500000 | 1.58 | 1 | 6.75 | 5.1 | Tecnologa en seguridad industrial | un | 1 | 1500000 | 1.58 | 1 | 6.75 | 5.1 | Tecnologa en seguridad industrial | un | 1 | 1500000 | 1.58 | 1 | 6.75 | 5.1 | Tecnologa en seguridad industrial | un | 1 | 1500000 | 1.58 | 1 | 6.75 | 5.1 | Tecnologa en seguridad industrial | un | 1 | 1500000 | 1.58 | 1 | 6.75 | 5.1 | Tecnologa en seguridad industrial | un | 1 | 1500000 | 1.58 | 1 | 6.75 | 5.1 | Tecnologa en seguridad industrial | un | 1 | 1500000 | 1.58 | 1 | 6.75 | 5.1 | Tecnologa en seguridad industrial | un | 1 | 1500000 | 1.58 | 1 | 6.75 | 5.1 | Tecnologa en seguridad industrial | un | 1 | 1500000 | 1.58 | 1 | 6.75 | 5.1 | Tecnologa en seguridad industrial | un | 1 | 1500000 | 1.58 | 1 | 6.75 | 5.1 | Tecnologa en seguridad industrial | un | 1 | 1500000 | 1.58 | 1 | 6.75 | 5.1 | Tecnologa en seguridad industrial | un | 1 | 1500000 | 1.58 | 1 | 6.75 | 5.1 | Tecnologa en seguridad industrial | un | 1 | 1500000 | 1.58 | 1 | 6.75 | 5.1 | Tecnologa en seguridad industrial | un | 1 | 1500000 | 1.58 | 1 | 6.75 | 5.1 | Tecnologa en seguridad industrial | un | 1 | 1500000 | 1.58 | 1 | 6.75 | 5.1 | Tecnologa en seguridad industrial | un | 1 | 1500000 | 1.58 | 1 | 6.75 | 5.1 | Tecnologa en seguridad industrial | un | 1 | 1500000 | 1.58 | 1 | 6.75 | 5.1 | Tecnologa en seguridad industrial | un | 1 | 1500000 | 1.58 | 1 | 6.75 | 5.1 | Tecnologa en seguridad industrial | un | 1 | 1500000 | 1.58 | 1 | 6.75 | 5.1 | Tecnologa en seguridad industrial | un | 1 | 1500000 | 1.58 | 1 | 6.75 | 5.1 | Tecnologa en seguridad industrial | un | 1 | 1500000 | 1.58 | 1 | 6.75 | 5.1 | Tecnologa en seguridad industrial | un | 1 | 1500000 | 1.58 | 1 | 6.75 | 5.1 | Tecnologa en seguridad industrial | un | 1 | 1500000 | 1.58 | 1 | 6.75 | 5.1 | Tecnologa en seguridad industrial | un | 1 | 1500000 | 1.58 | 1 | 6.75 | 5.1 | Tecnologa en seguridad industrial | un | 1 | 1500000 | 1.58 | 1 | 6.75 | 5.1 | Tecnologa en seguridad industrial | un | 1 | 1500000 | 1.58 | 1 | 6.75 | 5.1 | Tecnologa en seguridad industrial | un | 1 | 1500000 | 1.58 | 1 | 6.75 | 5.1 | Tecnologa en seguridad industrial | un | 1 | 1500000 | 1.58 | 1 | 6.75 | 5.1 | Tecnologa en seguridad industrial | un | 1 | 1500000 | 1.58 | 1 | 6.75 | 5.1 | Tecnologa en seguridad industrial | un | 1 | 1500000 | 1.58 | 1 | 6.75 | 5.1 | Tecnologa en seguridad industrial | un | 1 | 1500000 | 1.58 | 1 | 6.75 | 5.1 | Tecnologa en seguridad industrial | un | 1 | 1500000 | 1.58 | 1 | 6.75 | 5.1 | Tecnologa en seguridad industrial | un | 1 | 1500000 | 1.58 | 1 | 6.75 | 5.1 | Tecnologa en seguridad industrial | un | 1 | 1500000 | 1.58 | 1 | 6.75 | 5.1 | Tecnologa en seguridad industrial | un | 1 | 1500000 | 1.58 | 1 | 6.75 | 5.1 | Tecnologa en seguridad industrial | un | 1 | 1500000 | 1.58 | 1 | 6.75 | 5.1 | Tecnologa en seguridad industrial | un | 1 | 1500000 | 1.58 | 1 | 6.75 | 5.1 | Tecnologa en seguridad industrial | un | 1 | 1500000 | 1.58 | 1 | 6.75 | 5.1 | Tecnologa en seguridad industrial | un | 1 | 1500000 | 1.58 | 1 | 6.75 | 5.1 | Tecnologa en seguridad industrial | un | 1 | 1500000 | 1.58 | 1 | 6.75 | 5.1 | Tecnologa en seguridad industrial | un | 1 | 1500000 | 1.58 | 1 | 6.75 | 5.1 | Tecnologa en seguridad industrial | un | 1 | 1500000 | 1.58 | 1 | 6.75 | 5.1 | Tecnologa en seguridad industrial | un | 1 | 1500000 | 1.58 | 1 | 6.75 | 5.1 | Tecnologa en seguridad industrial | un | 1 | 1500000 | 1.58 | 1 | 6.75 | 5.1 | Tecnologa en seguridad industrial | un | 1 | 1500000 | 1.58 | 1 | 6.75 | 5.1 | Tecnologa en seguridad industrial | un | 1 | 1500000 | 1.58 | 1 | 6.75 | 5.1 | Tecnologa en seguridad industrial | un | 1 | 1500000 | 1.58 | 1 | 6.75 | 5.1 | Tecnologa en seguridad industrial | un | 1 | 1500000 | 1.58 | 1 | 6.75 | 5.1 | Tecnologa en seguridad industrial | un | 1 | 1500000 | 1.58 | 1 | 6.75 | 5.1 | Tecnologa en seguridad industrial | un | 1 | 1500000 | 1.58 | 1 | 6.75 | 5.1 | Tecnologa en seguridad industrial | un | 1 | 1500000 | 1.58 | 1 | 6.75 | 5.1 | Tecnologa en seguridad industrial | un | 1 | 1500000 | 1.58 | 1 | 6.75 | 5.1 | Tecnologa en seguridad industrial | un | 1 | 1500000 | 1.58 | 1 | 6.75 | 5.1 | Tecnologa en seguridad industrial | un | 1 | 1500000 | 1.58 | 1 | 6.75 | 5.1 | Tecnologa en seguridad industrial | un | 1 | 1500000 | 1.58 | 1 | 6.75 | 5.1 | Tecnologa en seguridad industrial | un | 1 | 1500000 | 1.58 | 1 | 6.75 | 5.1 | Tecnologa en seguridad industrial | un | 1 | 1500000 | 1.58 | 1 | 6.75 | 5.1 | Tecnologa en seguridad industrial | un | 1 | 1500000 | 1.58 | 1 | 6.75 | 5.1 | Tecnologa en seguridad industrial | un | 1 | 1500000 | 1.58 | 1 | 6.75 | 5.1 | Tecnologa en seguridad industrial | un | 1 | 1500000 | 1.58 | 1 | 6.75 | 5.1 | Tecnologa en seguridad industrial | un | 1 | 1500000 | 1.58 | 1 | 6.75 | 5.1 | Tecnologa en seguridad industrial | un | 1 | 1500000 | 1.58 | 1 | 6.75 | 5.1 | Tecnologa en seguridad industrial | un | 1 | 1500000 | 1.58 | 1 | 6.75 | 5.1 | Tecnologa en seguridad industrial | un | 1 | 1500000 | 1.58 | 1 | 6.75 | 5.1 | Tecnologa en seguridad industrial | un | 1 | 1500000 | 1.58 | 1 | 6.75 | 5.1 | Tecnologa en seguridad industrial | un | 1 | 1500000 | 1.58 | 1 | 6.75 | 5.1 | Tecnologa en seguridad industrial | un | 1 | 1500000 | 1.58 | 1 | 6.75 | 5.1 | Tecnologa en seguridad industrial | un | 1 | 1500000 | 1.58 | 1 | 6.75 | 5.1 | Tecnologa en seguridad industrial | un | 1 | 1500000 | 1.58 | 1 | 6.75 | 5.1 | Tecnologa en seguridad industrial | un | 1 | 1500000 | 1.58 | 1 | 6.75 | 5.1 | Tecnologa en seguridad industrial | un | 1 | 1500000 | 1.58 | 1 | 6.75 | 5.1 | Tecnologa en seguridad industrial | un | 1 | 1500000 | 1.58 | 1 | 6.75 | 5.1 | Tecnologa en seguridad industrial | un | 1 | 1500000 | 1.58 | 1 | 6.75 | 5.1 | Tecnologa en seguridad industrial | un | 1 | 1500000 | 1.58 | 1 | 6.75 | 5.1 | Tecnologa en seguridad industrial | un | 1 | 1500000 | 1.58 | 1 | 6.75 | 5.1 | Tecnologa en seguridad industrial | un | 1 | 1500000 | 1.58 | 1 | 6.75 | 5.1 | Tecnologa en seguridad industrial | un | 1 | 1500000 | 1.58 | 1 | 6.75 | 5.1 | Tecnologa en seguridad industrial | un | 1 | 1500000 | 1.58 | 1 | 6.75 | 5.1 | Tecnologa en seguridad industrial | un | 1 | 1500000 | 1.58 | 1 | 6.75 | 5.1 | Tecnologa en seguridad industrial | un | 1 | 1500000 | 1.58 | 1 | 6.75 | 5.1 | Tecnologa en seguridad industrial | un | 1 | 1500000 | 1.58 | 1 | 6.75 | 5.1 | Tecnologa en seguridad industrial | un | 1 | 1500000 | 1.58 | 1 | 6.75 | 5.1 | Tecnologa en seguridad industrial | un | 1 | 1500000 | 1.58 | 1 | 6.75 | 5.1 | Tecnologa en seguridad industrial | un | 1 | 1500000 | 1.58 | 1 | 6.75 | 5.1 | Tecnologa en seguridad industrial | un | 1 | 1500000 | 1.58 | 1 | 6.75 | 5.1 | Tecnologa en seguridad industrial | un | 1 | 1500000 | 1.58 | 1 | 6.75 | 5.1 | Tecnologa en seguridad industrial | un | 1 | 1500000 | 1.58 | 1 | 6.75 | 5.1 | Tecnologa en seguridad industrial | un | 1 | 1500000 | 1.58 | 1 | 6.75 | 5.1 | Tecnologa en seguridad industrial | un | 1 | 1500000 | 1.58 | 1 | 6.75 | 5.1 | Tecnologa en seguridad industrial | un | 1 | 1500000 | 1.58 | 1 | 6.75 | 5.1 | Tecnologa en seguridad industrial | un | 1 | 1500000 | 1.58 | 1 | 6.75 | 5.1 | Tecnologa en seguridad industrial | un | 1 | 1500000 | 1.58 | 1 | 6.75 | 5.1 | Tecnologa en seguridad industrial | un | 1 | 1500000 | 1.58 | 1 | 6.75 | 5.1 | Tecnologa en seguridad industrial | un | 1 | 1500000 | 1.58 | 1 | 6.75 | 5.1 | Tecnologa en seguridad industrial | un | 1 | 1500000 | 1.58 | 1 | 6.75 | 5.1 | Tecnologa en seguridad industrial | un | 1 | 1500000 | 1.58 | 1 | 6.75 | 5.1 | Tecnologa en seguridad industrial | un | 1 | 1500000 | 1.58 | 1 | 6.75 | 5.1 | Tecnologa en seguridad industrial | un | 1 | 1500000 | 1.58 | 1 | 6.75 | 5.1 | Tecnologa en seguridad industrial | un | 1 | 1500000 | 1.58 | 1 | 6.75 | 5.1 | Tecnologa en seguridad industrial | un | 1 | 1500000 | 1.58 | 1 | 6.75 | 5.1 | Tecnologa en seguridad industrial | un | 1 | 1500000 | 1.58 | 1 | 6.75 | 5.1 | Tecnologa en seguridad industrial | un | 1 | 1500000 | 1.58 | 1 | 6.75 | 5.1 | Tecnologa en seguridad industrial | un | 1 | 1500000 | 1.58 | 1 | 6.75 | 5.1 | Tecnologa en seguridad industrial | un | 1 | 1500000 | 1.58 | 1 | 6.75 | 5.1 | Tecnologa en seguridad industrial | un | 1 | 1500000 | 1.58 | 1 | 6.75 | 5.1 | Tecnologa en seguridad industrial | un | 1 | 1500000 | 1.58 | 1 | 6.75 | 5.1 | Tecnologa en seguridad industrial | un | 1 | 1500000 | 1.58 | 1 | 6.75 | 5.1 | Tecnologa en seguridad industrial | un | 1 | 1500000 | 1.58 | 1 | 6.75 | 5.1 | Tecnologa en seguridad industrial | un | 1 | 1500000 | 1.58 | 1 | 6.75 | 5.1 | Tecnologa en seguridad industrial | un | 1 | 1500000 | 1.58 | 1 | 6.75 | 5.1 | Tecnologa en seguridad industrial | un | 1 | 1500000 | 1.58 | 1 | 6.75 | 5.1 | Tecnologa en seguridad industrial | un | 1 | 1500000 | 1.58 | 1 | 6.75 | 5.1 | Tecnologa en seguridad industrial | un | 1 | 1500000 | 1.58 | 1 | 6.75 | 5.1 | Tecnologa en seguridad industrial | un | 1 | 1500000 | 1.58 | 1 | 6.75 | 5.1 | Tecnologa en seguridad industrial | un | 1 | 1500000 | 1.58 | 1 | 6.75 | 5.1 | Tecnologa en seguridad industrial | un | 1 | 1500000 | 1.58 | 1 | 6.75 | 5.1 | Tecnologa en seguridad industrial | un | 1 | 1500000 | 1.58 | 1 | 6.75 | 5.1 | Tecnologa en seguridad industrial | un | 1 | 1500000 | 1.58 | 1 | 6.75 | 5.1 | Tecnologa en seguridad industrial | un | 1 | 1500000 | 1.58 | 1 | 6.75 | 5.1 | Tecnologa en seguridad industrial | un | 1 | 1500000 | 1.58 | 1 | 6.75 | 5.1 | Tecnologa en seguridad industrial | un | 1 | 1500000 | 1.58 | 1 | 6.75 | 5.1 | Tecnologa en seguridad industrial | un | 1 | 1500000 | 1.58 | 1 | 6.75 | 5.1 | Tecnologa en seguridad industrial | un | 1 | 1500000 | 1.58 | 1 | 6.75 | 5.1 | Tecnologa en seguridad industrial | un | 1 | 1500000 | 1.58 | 1 | 6.75 | 5.1 | Tecnologa en seguridad industrial | un | 1 | 1500000 | 1.58 | 1 | 6.75 | 5.1 | Tecnologa en seguridad industrial | un | 1 | 1500000 | 1.58 | 1 | 6.75 | 5.1 | Tecnologa en seguridad industrial | un | 1 | 1500000 | 1.58 | 1 | 6.75 | 5.1 | Tecnologa en seguridad industrial | un | 1 | 1500000 | 1.58 | 1 | 6.75 | 5.1 | Tecnologa en seguridad industrial | un | 1 | 1500000 | 1.58 | 1 | 6.75 | 5.1 | Tecnologa en seguridad industrial | un | 1 | 1500000 | 1.58 | 1 | 6.75 | 5.1 | Tecnologa en seguridad industrial | un | 1 | 1500000 | 1.58 | 1 | 6.75 | 5.1 | Tecnologa en seguridad industrial | un | 1 | 1500000 | 1.58 | 1 | 6.75 | 5.1 | Tecnologa en seguridad industrial | un | 1 | 1500000 | 1.58 | 1 | 6.75 | 5.1 | Tecnologa en seguridad industrial | un | 1 | 1500000 | 1.58 | 1 | 6.75 | 5.1 | Tecnologa en seguridad industrial | un | 1 | 1500000 | 1.58 | 1 | 6.75 | 5.1 | Tecnologa en seguridad industrial | un | 1 | 1500000 | 1.58 | 1 | 6.75 | 5.1 | Tecnologa en seguridad industrial | un | 1 | 1500000 | 1.58 | 1 | 6.75 | 5.1 | Tecnologa en seguridad industrial | un | 1 | 1500000 | 1.58 | 1 | 6.75 | 5.1 | Tecnologa en seguridad industrial | un | 1 | 1500000 | 1.58 | 1 | 6.75 | 5.1 | Tecnologa en seguridad industrial | un | 1 | 1500000 | 1.58 | 1 | 6.75 | 5.1 | Tecnologa en seguridad industrial | un | 1 | 1500000 | 1.58 | 1 | 6.75 | 5.1 | Tecnologa en seguridad industrial | un | 1 | 1500000 | 1.58 | 1 | 6.75 | 5.1 | Tecnologa en seguridad industrial | un | 1 | 1500000 | 1.58 | 1 | 6.75 | 5.1 | Tecnologa en seguridad industrial | un | 1 | 1500000 | 1.58 | 1 | 6.75 | 5.1 | Tecnologa en seguridad industrial | un | 1 | 1500000 | 1.58 | 1 | 6.75 | 5.1 | Tecnologa en seguridad industrial | un | 1 | 1500000 | 1.58 | 1 | 6.75 | 5.1 | Tecnologa en seguridad industrial | un | 1 | 1500000 | 1.58 | 1 | 6.75 | 5.1 | Tecnologa en seguridad industrial | un | 1 | 1500000 | 1.58 | 1 | 6.75 | 5.1 | Tecnologa en seguridad industrial | un | 1 | 1500000 | 1.58 | 1 | 6.75 | 5.1 | Tecnologa en seguridad industrial | un | 1 | 1500000 | 1.58 | 1 | 6.75 | 5.1 | Tecnologa en seguridad industrial | un | 1 | 1500000 | 1.58 | 1 | 6.75 | 5.1 | Tecnologa en seguridad industrial | un | 1 | 1500000 | 1.58 | 1 | 6.75 | 5.1 | Tecnologa en seguridad industrial | un | 1 | 1500000 | 1.58 | 1 | 6.75 | 5.1 | Tecnologa en seguridad industrial | un | 1 | 1500000 | 1.58 | 1 | 6.75 | 5.1 | Tecnologa en seguridad industrial | un | 1 | 1500000 | 1.58 | 1 | 6.75 | 5.1 | Tecnologa en seguridad industrial | un | 1 | 1500000 | 1.58 | 1 | 6.75 | 5.1 | Tecnologa en seguridad industrial | un | 1 | 1500000 | 1.58 | 1 | 6.75 | 5.1 | Tecnologa en seguridad industrial | un | 1 | 1500000 | 1.58 | 1 | 6.75 | 5.1 | Tecnologa en seguridad industrial | un | 1 | 1500000 | 1.58 | 1 | 6.75 | 5.1 | Tecnologa en seguridad industrial | un | 1 | 1500000 | 1.58 | 1 | 6.75 | 5.1 | Tecnologa en seguridad industrial | un | 1 | 1500000 | 1.58 | 1 | 6.75 | 5.1 | Tecnologa en seguridad industrial | un | 1 | 1500000 | 1.58 | 1 | 6.75 | 5.1 | Tecnologa en seguridad industrial | un | 1 | 1500000 | 1.58 | 1 | 6.75 | 5.1 | Tecnologa en seguridad industrial | un | 1 | 1500000 | 1.58 | 1 | 6.75 | 5.1 | Tecnologa en seguridad industrial | un | 1 | 1500000 | 1.58 | 1 | 6.75 | 5.1 | Tecnologa en seguridad industrial | un | 1 | 1500000 | 1.58 | 1 | 6.75 | 5.1 | Tecnologa en seguridad industrial | un | 1 | 1500000 | 1.58 | 1 | 6.75 | 5.1 | Tecnologa en seguridad industrial | un | 1 | 1500000 | 1.58 | 1 | 6.75 | 5.1 | Tecnologa en seguridad industrial | un | 1 | 1500000 | 1.58 | 1 | 6.75 | 5.1 | Tecnologa en seguridad industrial | un | 1 | 1500000 | 1.58 | 1 | 6.75 | 5.1 | Tecnologa en seguridad industrial | un | 1 | 1500000 | 1.58 | 1 | 6.75 | 5.1 | Tecnologa en seguridad industrial | un | 1 | 1500000 | 1.58 | 1 | 6.75 | 5.1 | Tecnologa en seguridad industrial | un | 1 | 1500000 | 1.58 | 1 | 6.75 | 5.1 | Tecnologa en seguridad industrial | un | 1 | 1500000 | 1.58 | 1 | 6.75 | 5.1 | Tecnologa en seguridad industrial | un | 1 | 1500000 | 1.58 | 1 | 6.75 | 5.1 | Tecnologa en seguridad industrial | un | 1 | 1500000 | 1.58 | 1 | 6.75 | 5.1 | Tecnologa en seguridad industrial | un | 1 | 1500000 | 1.58 | 1 | 6.75 | 5.1 | Tecnologa en seguridad industrial | un | 1 | 1500000 | 1.58 | 1 | 6.75 | 5.1 | Tecnologa en seguridad industrial | un | 1 | 1500000 | 1.58 | 1 | 6.75 | 5.1 | Tecnologa en seguridad industrial | un | 1 | 1500000 | 1.58 | 1 | 6.75 | 5.1 | Tecnologa en seguridad industrial | un | 1 | 1500000 | 1.58 | 1 | 6.75 | 5.1 | Tecnologa en seguridad industrial | un | 1 | 1500000 | 1.58 | 1 | 6.75 | 5.1 | Tecnologa en seguridad industrial | un | 1 | 1500000 | 1.58 | 1 | 6.75 | 5.1 | Tecnologa en seguridad industrial | un | 1 | 1500000 | 1.58 | 1 | 6.75 | 5.1 | Tecnologa en seguridad industrial | un | 1 | 1500000 | 1.58 | 1 | 6.75 | 5.1 | Tecnologa en seguridad industrial | un | 1 | 1500000 | 1.58 | 1 | 6.75 | 5.1 | Tecnologa en seguridad industrial | un | 1 | 1500000 | 1.58 | 1 | 6.75 | 5.1 | Tecnologa en seguridad industrial | un | 1 | 1500000 | 1.58 | 1 | 6.75 | 5.1 | Tecnologa en seguridad industrial | un | 1 | 1500000 | 1.58 | 1 | 6.75 | 5.1 | Tecnologa en seguridad industrial | un | 1 | 1500000 | 1.58 | 1 | 6.75 | 5.1 | Tecnologa en seguridad industrial | un | 1 | 1500000 | 1.58 | 1 | 6.75 | 5.1 | Tecnologa en seguridad industrial | un | 1 | 1500000 | 1.58 | 1 | 6.75 | 5.1 | Tecnologa en seguridad industrial | un | 1 | 1500000 | 1.58 | 1 | 6.75 | 5.1 | Tecnologa en seguridad industrial | un | 1 | 1500000 | 1.58 | 1 | 6.75 | 5.1 | Tecnologa en seguridad industrial | un | 1 | 1500000 | 1.58 | 1 | 6.75 | 5.1 | Tecnologa en seguridad industrial | un | 1 | 1500000 | 1.58 | 1 | 6.75 | 5.1 | Tecnologa en seguridad industrial | un | 1 | 1500000 | 1.58 | 1 | 6.75 | 5.1 | Tecnologa en seguridad industrial | un | 1 | 1500000 | 1.58 | 1 | 6.75 | 5.1 | Tecnologa en seguridad industrial | un | 1 | 1500000 | 1.58 | 1 | 6.75 | 5.1 | Tecnologa en seguridad industrial | un | 1 | 1500000 | 1.58 | 1 | 6.75 | 5.1 | Tecnologa en seguridad industrial | un | 1 | 1500000 | 1.58 | 1 | 6.75 | 5.1 | Tecnologa en seguridad industrial | un | 1 | 1500000 | 1.58 | 1 | 6.75 | 5.1 | Tecnologa en seguridad industrial | un | 1 | 1500000 | 1.58 | 1 | 6.75 | 5.1 | Tecnologa en seguridad industrial | un | 1 | 1500000 | 1.58 | 1 | 6.75 | 5.1 | Tecnologa en seguridad industrial | un | 1 | 1500000 | 1.58 | 1 | 6.75 | 5.1 | Tecnologa en seguridad industrial | un | 1 | 1500000 | 1.58 | 1 | 6.75 | 5.1 | Tecnologa en seguridad industrial | un | 1 | 1500000 | 1.58 | 1 | 6.75 | 5.1 | Tecnologa en seguridad industrial | un | 1 | 1500000 | 1.58 | 1 | 6.75 | 5.1 | Tecnologa en seguridad industrial | un | 1 | 1500000 | 1.58 | 1 | 6.75 | 5.1 | Tecnologa en seguridad industrial | un | 1 | 1500000 | 1.58 | 1 | 6.75 | 5.1 | Tecnologa en seguridad industrial | un | 1 | 1500000 | 1.58 | 1 | 6.75 | 5.1 | Tecnologa en seguridad industrial | un | 1 | 1500000 | 1.58 | 1 | 6.75 | 5.1 | Tecnologa en seguridad industrial | un | 1 | 1500000 | 1.58 | 1 | 6.75 | 5.1 | Tecnologa en seguridad industrial | un | 1 | 1500000 | 1.58 | 1 | 6.75 | 5.1 | Tecnologa en seguridad industrial | un | 1 | 1500000 | 1.58 | 1 | 6.75 | 5.1 | Tecnologa en seguridad industrial | un | 1 | 1500000 | 1.58 | 1 | 6.75 | 5.1 | Tecnologa en seguridad industrial | un | 1 | 1500000 | 1.58 | 1 | 6.75 | 5.1 | Tecnologa en seguridad industrial | un | 1 | 1500000 | 1.58 | 1 | 6.75 | 5.1 | Tecnologa en seguridad industrial | un | 1 | 1500000 | 1.58 | 1 | 6.75 | 5.1 | Tecnologa en seguridad industrial | un | 1 | 1500000 | 1.58 | 1 | 6.75 | 5.1 | Tecnologa en seguridad industrial | un | 1 | 1500000 | 1.58 | 1 | 6.75 | 5.1 | Tecnologa en seguridad industrial | un | 1 | 1500000 | 1.58 | 1 | 6.75 | 5.1 | Tecnologa en seguridad industrial | un | 1 | 1500000 | 1.58 | 1 | 6.75 | 5.1 | Tecnologa en seguridad industrial | un | 1 | 1500000 | 1.58 | 1 | 6.75 | 5.1 | Tecnologa en seguridad industrial | un | 1 | 1500000 | 1.58 | 1 | 6.75 | 5.1 | Tecnologa en seguridad industrial | un | 1 | 1500000 | 1.58 | 1 | 6.75 | 5.1 | Tecnologa en seguridad industrial | un | 1 | 1500000 | 1.58 | 1 | 6.75 | 5.1 | Tecnologa en seguridad industrial | un | 1 | 1500000 | 1.58 | 1 | 6.75 | 5.1 | Tecnologa en seguridad industrial | un | 1 | 1500000 | 1.58 | 1 | 6.75 | 5.1 | Tecnologa en seguridad industrial | un | 1 | 1500000 | 1.58 | 1 | 6.75 | 5.1 | Tecnologa en seguridad industrial | un | 1 | 1500000 | 1.58 | 1 | 6.75 | 5.1 | Tecnologa en seguridad industrial | un | 1 | 1500000 | 1.58 | 1 | 6.75 | 5.1 | Tecnologa en seguridad industrial | un | 1 | 1500000 | 1.58 | 1 | 6.75 | 5.1 | Tecnologa en seguridad industrial | un | 1 | 1500000 | 1.58 | 1 | 6.75 | 5.1 | Tecnologa en seguridad industrial | un | 1 | 1500000 | 1.58 | 1 | 6.75 | 5.1 | Tecnologa en seguridad industrial | un | 1 | 1500000 | 1.58 | 1 | 6.75 | 5.1 | Tecnologa en seguridad industrial | un | 1 | 1500000 | 1.58 | 1 | 6.75 | 5.1 | Tecnologa en seguridad industrial | un | 1 | 1500000 | 1.58 | 1 | 6.75 | 5.1 | Tecnologa en seguridad industrial | un | 1 | 1500000 | 1.58 | 1 | 6.75 | 5.1 | Tecnologa en seguridad industrial | un | 1 | 1500000 | 1.58 | 1 | 6.75 | 5.1 | Tecnologa en seguridad industrial | un | 1 | 1500000 | 1.58 | 1 | 6.75 | 5.1 | Tecnologa en seguridad industrial | un | 1 | 1500000 | 1.58 | 1 | 6.75 | 5.1 | Tecnologa en seguridad industrial | un | 1 | 1500000 | 1.58 | 1 | 6.75 | 5.1 | Tecnologa en seguridad industrial | un | 1 | 1500000 | 1.58 | 1 | 6.75 | 5.1 | Tecnologa en seguridad industrial | un | 1 | 1500000 | 1.58 | 1 | 6.75 | 5.1 | Tecnologa en seguridad industrial | un | 1 | 1500000 | 1.58 | 1 | 6.75 | 5.1 | Tecnologa en seguridad industrial | un | 1 | 1500000 | 1.58 | 1 | 6.75 | 5.1 | Tecnologa en seguridad industrial | un | 1 | 1500000 | 1.58 | 1 | 6.75 | 5.1 | Tecnologa en seguridad industrial | un | 1 | 1500000 | 1.58 | 1 | 6.75 | 5.1 | Tecnologa en seguridad industrial | un | 1 | 1500000 | 1.58 | 1 | 6.75 | 5.1 | Tecnologa en seguridad industrial | un | 1 | 1500000 | 1.58 | 1 | 6.75 | 5.1 | Tecnologa en seguridad industrial | un | 1 | 1500000 | 1.58 | 1 | 6.75 | 5.1 | Tecnologa en seguridad industrial | un | 1 | 1500000 | 1.58 | 1 | 6.75 | 5.1 | Tecnologa en seguridad industrial | un | 1 | 1500000 | 1.58 | 1 | 6.75 | 5.1 | Tecnologa en seguridad industrial | un | 1 | 1500000 | 1.58 | 1 | 6.75 | 5.1 | Tecnologa en seguridad industrial | un | 1 | 1500000 | 1.58 | 1 | 6.75 | 5.1 | Tecnologa en seguridad industrial | un | 1 | 1500000 | 1.58 | 1 | 6.75 | 5.1 | Tecnologa en seguridad industrial | un | 1 | 1500000 | 1.58 | 1 | 6.75 | 5.1 | Tecnologa en seguridad industrial | un | 1 | 1500000 | 1.58 | 1 | 6.75 | 5.1 | Tecnologa en seguridad industrial | un | 1 | 1500000 | 1.58 | 1 | 6.75 | 5.1 | Tecnologa en seguridad industrial | un | 1 | 1500000 | 1.58 | 1 | 6.75 | 5.1 | Tecnologa en seguridad industrial | un | 1 | 1500000 | 1.58 | 1 | 6.75 | 5.1 | Tecnologa en seguridad industrial | un | 1 | 1500000 | 1.58 | 1 | 6.75 | 5.1 | Tecnologa en seguridad industrial | un | 1 | 1500000 | 1.58 | 1 | 6.75 | 5.1 | Tecnologa en seguridad industrial | un | 1 | 1500000 | 1.58 | 1 | 6.75 | 5.1 | Tecnologa en seguridad industrial | un | 1 | 1500000 | 1.58 | 1 | 6.75 | 5.1 | Tecnologa en seguridad industrial | un | 1 | 1500000 | 1.58 | 1 | 6.75 | 5.1 | Tecnologa en seguridad industrial | un | 1 | 1500000 | 1.58 | 1 | 6.75 | 5.1 | Tecnologa en seguridad industrial | un | 1 | 1500000 | 1.58 | 1 | 6.75 | 5.1 | Tecnologa en seguridad industrial | un | 1 | 1500000 | 1.58 | 1 | 6.75 | 5.1 | Tecnologa en seguridad industrial | un | 1 | 1500000 | 1.58 | 1 | 6.75 | 5.1 | Tecnologa en seguridad industrial | un | 1 | 1500000 | 1.58 | 1 | 6.75 | 5.1 | Tecnologa en seguridad industrial | un | 1 | 1500000 | 1.58 | 1 | 6.75 | 5.1 | Tecnologa en seguridad industrial | un | 1 | 1500000 | 1.58 | 1 | 6.75 | 5.1 | Tecnologa en seguridad industrial | un | 1 | 1500000 | 1.58 | 1 | 6.75 | 5.1 | Tecnologa en seguridad industrial | un | 1 | 1500000 | 1.58 | 1 | 6.75 | 5.1 | Tecnologa en seguridad industrial | un | 1 | 1500000 | 1.58 | 1 | 6.75 | 5.1 | Tecnologa en seguridad industrial | un | 1 | 1500000 | 1.58 | 1 | 6.75 | 5.1 | Tecnologa en seguridad industrial | un | 1 | 1500000 | 1.58 | 1 | 6.75 | 5.1 | Tecnologa en seguridad industrial | un | 1 | 1500000 | 1.58 | 1 | 6.75 | 5.1 | Tecnologa en seguridad industrial | un | 1 | 1500000 | 1.58 | 1 | 6.75 | 5.1 | Tecnologa en seguridad industrial | un | 1 | 1500000 | 1.58 | 1 | 6.75 | 5.1 | Tecnologa en seguridad industrial | un | 1 | 1500000 | 1.58 | 1 | 6.75 | 5.1 | Tecnologa en seguridad industrial | un | 1 | 1500000 | 1.58 | 1 | 6.75 | 5.1 | Tecnologa en seguridad industrial | un | 1 | 1500000 | 1.58 | 1 | 6.75 | 5.1 | Tecnologa en seguridad industrial | un | 1 | 1500000 | 1.58 | 1 | 6.75 | 5.1 | Tecnologa en seguridad industrial | un | 1 | 1500000 | 1.58 | 1 | 6.75 | 5.1 | Tecnologa en seguridad industrial | un | 1 | 1500000 | 1.58 | 1 | 6.75 | 5.1 | Tecnologa en seguridad industrial | un | 1 | 1500000 | 1.58 | 1 | 6.75 | 5.1 | Tecnologa en seguridad industrial | un | 1 | 1500000 | 1.58 | 1 | 6.75 | 5.1 | Tecnologa en seguridad industrial | un | 1 | 1500000 | 1.58 | 1 | 6.75 | 5.1 | Tecnologa en seguridad industrial | un | 1 | 1500000 | 1.58 | 1 | 6.75 | 5.1 | Tecnologa en seguridad industrial | un | 1 | 1500000 | 1.58 | 1 | 6.75 | 5.1 | Tecnologa en seguridad industrial | un | 1 | 1500000 | 1.58 | 1 | 6.75 | 5.1 | Tecnologa en seguridad industrial | un | 1 | 1500000 | 1.58 | 1 | 6.75 | 5.1 | Tecnologa en seguridad industrial | un | 1 | 1500000 | 1.58 | 1 | 6.75 | 5.1 | Tecnologa en seguridad industrial | un | 1 | 1500000 | 1.58 | 1 | 6.75 | 5.1 | Tecnologa en seguridad industrial | un | 1 | 1500000 | 1.58 | 1 | 6.75 | 5.1 | Tecnologa en seguridad industrial | un | 1 | 1500000 | 1.58 | 1 | 6.75 | 5.1 | Tecnologa en seguridad industrial | un | 1 | 1500000 | 1.58 | 1 | 6.75 | 5.1 | Tecnologa en seguridad industrial | un | 1 | 1500000 | 1.58 | 1 | 6.75 | 5.1 | Tecnologa en seguridad industrial | un | 1 | 1500000 | 1.58 | 1 | 6.75 | 5.1 | Tecnologa en seguridad industrial | un | 1 | 1500000 | 1.58 | 1 | 6.75 | 5.1 | Tecnologa en seguridad industrial | un | 1 | 1500000 | 1.58 | 1 | 6.75 | 5.1 | Tecnologa en seguridad industrial | un | 1 | 1500000 | 1.58 | 1 | 6.75 | 5.1 | Tecnologa en seguridad industrial | un | 1 | 1500000 | 1.58 | 1 | 6.75 | 5.1 | Tecnologa en seguridad industrial | un | 1 | 1500000 | 1.58 | 1 | 6.75 | 5.1 | Tecnologa en seguridad industrial | un | 1 | 1500000 | 1.58 | 1 | 6.75 | 5.1 | Tecnologa en seguridad industrial | un | 1 | 1500000 | 1.58 | 1 | 6.75 | 5.1 | Tecnologa en seguridad industrial | un | 1 | 1500000 | 1.58 | 1 | 6.75 | 5.1 | Tecnologa en seguridad industrial | un | 1 | 1500000 | 1.58 | 1 | 6.75 | 5.1 | Tecnologa en seguridad industrial | un | 1 | 1500000 | 1.58 | 1 | 6.75 | 5.1 | Tecnologa en seguridad industrial | un | 1 | 1500000 | 1.58 | 1 | 6.75 | 5.1 | Tecnologa en seguridad industrial | un | 1 | 1500000 | 1.58 | 1 | 6.75 | 5.1 | Tecnologa en seguridad industrial | un | 1 | 1500000 | 1.58 | 1 | 6.75 | 5.1 | Tecnologa en seguridad industrial | un | 1 | 1500000 | 1.58 | 1 | 6.75 | 5.1 | Tecnologa en seguridad industrial | un | 1 | 1500000 | 1.58 | 1 | 6.75 | 5.1 | Tecnologa en seguridad industrial | un | 1 | 1500000 | 1.58 | 1 | 6.75 | 5.1 | Tecnologa en seguridad industrial | un | 1 | 1500000 | 1.58 | 1 | 6.75 | 5.1 | Tecnologa en seguridad industrial | un | 1 | 1500000 | 1.58 | 1 | 6.75 | 5.1 | Tecnologa en seguridad industrial | un | 1 | 1500000 | 1.58 | 1 | 6.75 | 5.1 | Tecnologa en seguridad industrial | un | 1 | 1500000 | 1.58 | 1 | 6.75 | 5.1 | Tecnologa en seguridad industrial | un | 1 | 1500000 | 1.58 | 1 | 6.75 | 5.1 | Tecnologa en seguridad industrial | un | 1 | 1500000 | 1.58 | 1 | 6.75 | 5.1 | Tecnologa en seguridad industrial | un | 1 | 1500000 | 1.58 | 1 | 6.75 | 5.1 | Tecnologa en seguridad industrial | un | 1 | 1500000 | 1.58 | 1 | 6.75 | 5.1 | Tecnologa en seguridad industrial | un | 1 | 1500000 | 1.58 | 1 | 6.75 | 5.1 | Tecnologa en seguridad industrial | un | 1 | 1500000 | 1.58 | 1 | 6.75 | 5.1 | Tecnologa en seguridad industrial | un | 1 | 1500000 | 1.58 | 1 | 6.75 | 5.1 | Tecnologa en seguridad industrial | un | 1 | 1500000 | 1.58 | 1 | 6.75 | 5.1 | Tecnologa en seguridad industrial | un | 1 | 1500000 | 1.58 | 1 | 6.75 | 5.1 | Tecnologa en seguridad industrial | un | 1 | 1500000 | 1.58 | 1 | 6.75 | 5.1 | Tecnologa en seguridad industrial | un | 1 | 1500000 | 1.58 | 1 | 6.75 | 5.1 | Tecnologa en seguridad industrial | un | 1 | 1500000 | 1.58 | 1 | 6.75 | 5.1 | Tecnologa en seguridad industrial | un | 1 | 1500000 | 1.58 | 1 | 6.75 | 5.1 | Tecnologa en seguridad industrial | un | 1 | 1500000 | 1.58 | 1 | 6.75 | 5.1 | Tecnologa en seguridad industrial | un | 1 | 1500000 | 1.58 | 1 | 6.75 | 5.1 | Tecnologa en seguridad industrial | un | 1 | 1500000 | 1.58 | 1 | 6.75 | 5.1 | Tecnologa en seguridad industrial | un | 1 | 1500000 | 1.58 | 1 | 6.75 | 5.1 | Tecnologa en seguridad industrial | un | 1 | 1500000 | 1.58 | 1 | 6.75 | 5.1 | Tecnologa en seguridad industrial | un | 1 | 1500000 | 1.58 | 1 | 6.75 | 5.1 | Tecnologa en seguridad industrial | un | 1 | 1500000 | 1.58 | 1 | 6.75 | 5.1 | Tecnologa en seguridad industrial | un | 1 | 1500000 | 1.58 | 1 | 6.75 | 5.1 | Tecnologa en seguridad industrial | un | 1 | 1500000 | 1.58 | 1 | 6.75 | 5.1 | Tecnologa en seguridad industrial | un | 1 | 1500000 | 1.58 | 1 | 6.75 | 5.1 | Tecnologa en seguridad industrial | un | 1 | 1500000 | 1.58 | 1 | 6.75 | 5.1 | Tecnologa en seguridad industrial | un | 1 | 1500000 | 1.58 | 1 | 6.75 | 5.1 | Tecnologa en seguridad industrial | un | 1 | 1500000 | 1.58 | 1 | 6.75 | 5.1 | Tecnologa en seguridad industrial | un | 1 | 1500000 | 1.58 | 1 | 6.75 | 5.1 | Tecnologa en seguridad industrial | un | 1 | 1500000 | 1.58 | 1 | 6.75 | 5.1 | Tecnologa en seguridad industrial | un | 1 | 1500000 | 1.58 | 1 | 6.75 | 5.1 | Tecnologa en seguridad industrial | un | 1 | 1500000 | 1.58 | 1 | 6.75 | 5.1 | Tecnologa en seguridad industrial | un | 1 | 1500000 | 1.58 | 1 | 6.75 | 5.1 | Tecnologa en seguridad industrial | un | 1 | 1500000 | 1.58 | 1 | 6.75 | 5.1 | Tecnologa en seguridad industrial | un | 1 | 1500000 | 1.58 | 1 | 6.75 | 5.1 | Tecnologa en seguridad industrial | un | 1 | 1500000 | 1.58 | 1 | 6.75 | 5.1 | Tecnologa en seguridad industrial | un | 1 | 1500000 | 1.58 | 1 | 6.75 | 5.1 | Tecnologa en seguridad industrial | un | 1 | 1500000 | 1.58 | 1 | 6.75 | 5.1 | Tecnologa en seguridad industrial | un | 1 | 1500000 | 1.58 | 1 | 6.75 | 5.1 | Tecnologa en seguridad industrial | un | 1 | 1500000 | 1.58 | 1 | 6.75 | 5.1 | Tecnologa en seguridad industrial | un | 1 | 1500000 | 1.58 | 1 | 6.75 | 5.1 | Tecnologa en seguridad industrial | un | 1 | 1500000 | 1.58 | 1 | 6.75 | 5.1 | Tecnologa en seguridad industrial | un | 1 | 1500000 | 1.58 | 1 | 6.75 | 5.1 | Tecnologa en seguridad industrial | un | 1 | 1500000 | 1.58 | 1 | 6.75 | 5.1 | Tecnologa en seguridad industrial | un | 1 | 1500000 | 1.58 | 1 | 6.75 | 5.1 | Tecnologa en seguridad industrial | un | 1 | 1500000 | 1.58 | 1 | 6.75 | 5.1 | Tecnologa en seguridad industrial | un | 1 | 1500000 | 1.58 | 1 | 6.75 | 5.1 | Tecnologa en seguridad industrial | un | 1 | 1500000 | 1.58 | 1 | 6.75 | 5.1 | Tecnologa en seguridad industrial | un | 1 | 1500000 | 1.58 | 1 | 6.75 | 5.1 | Tecnologa en seguridad industrial | un | 1 | 1500000 | 1.58 | 1 | 6.75 | 5.1 | Tecnologa en seguridad industrial | un | 1 | 1500000 | 1.58 | 1 | 6.75 | 5.1 | Tecnologa en seguridad industrial | un | 1 | 1500000 | 1.58 | 1 | 6.75 | 5.1 | Tecnologa en seguridad industrial | un | 1 | 1500000 | 1.58 | 1 | 6.75 | 5.1 | Tecnologa en seguridad industrial | un | 1 | 1500000 | 1.58 | 1 | 6.75 | 5.1 | Tecnologa en seguridad industrial | un | 1 | 1500000 | 1.58 | 1 | 6.75 | 5.1 | Tecnologa en seguridad industrial | un | 1 | 1500000 | 1.58 | 1 | 6.75 | 5.1 | Tecnologa en seguridad industrial | un | 1 | 1500000 | 1.58 | 1 | 6.75 | 5.1 | Tecnologa en seguridad industrial | un | 1 | 1500000 | 1.58 | 1 | 6.75 | 5.1 | Tecnologa en seguridad industrial | un | 1 | 1500000 | 1.58 | 1 | 6.75 | 5.1 | Tecnologa en seguridad industrial | un | 1 | 1500000 | 1.58 | 1 | 6.75 | 5.1 | Tecnologa en seguridad industrial | un | 1 | 1500000 | 1.58 | 1 | 6.75 | 5.1 | Tecnologa en seguridad industrial | un | 1 | 1500000 | 1.58 | 1 | 6.75 | 5.1 | Tecnologa en seguridad industrial | un | 1 | 1500000 | 1.58 | 1 | 6.75 | 5.1 | Tecnologa en seguridad industrial | un | 1 | 1500000 | 1.58 | 1 | 6.75 | 5.1 | Tecnologa en seguridad industrial | un | 1 | 1500000 | 1.58 | 1 | 6.75 | 5.1 | Tecnologa en seguridad industrial | un | 1 | 1500000 | 1.58 | 1 | 6.75 | 5.1 | Tecnologa en seguridad industrial | un | 1 | 1500000 | 1.58 | 1 | 6.75 | 5.1 | Tecnologa en seguridad industrial | un | 1 | 1500000 | 1.58 | 1 | 6.75 | 5.1 | Tecnologa en seguridad industrial | un | 1 | 1500000 | 1.58 | 1 | 6.75 | 5.1 | Tecnologa en seguridad industrial | un | 1 | 1500000 | 1.58 | 1 | 6.75 | 5.1 | Tecnologa en seguridad industrial | un | 1 | 1500000 | 1.58 | 1 | 6.75 | 5.1 | Tecnologa en seguridad industrial | un | 1 | 1500000 | 1.58 | 1 | 6.75 | 5.1 | Tecnologa en seguridad industrial | un | 1 | 1500000 | 1.58 | 1 | 6.75 | 5.1 | Tecnologa en seguridad industrial | un | 1 | 1500000 | 1.58 | 1 | 6.75 | 5.1 | Tecnologa en seguridad industrial | un | 1 | 1500000 | 1.58 | 1 | 6.75 | 5.1 | Tecnologa en seguridad industrial | un | 1 | 1500000 | 1.58 | 1 | 6.75 | 5.1 | Tecnologa en seguridad industrial | un | 1 | 1500000 | 1.58 | 1 | 6.75 | 5.1 | Tecnologa en seguridad industrial | un | 1 | 1500000 | 1.58 | 1 | 6.75 | 5.1 | Tecnologa en seguridad industrial | un | 1 | 1500000 | 1.58 | 1 | 6.75 | 5.1 | Tecnologa en seguridad industrial | un | 1 | 1500000 | 1.58 | 1 | 6.75 | 5.1 | Tecnologa en seguridad industrial | un | 1 | 1500000 | 1.58 | 1 | 6.75 | 5.1 | Tecnologa en seguridad industrial | un | 1 | 1500000 | 1.58 | 1 | 6.75 | 5.1 | Tecnologa en seguridad industrial | un | 1 | 1500000 | 1.58 | 1 | 6.75 | 5.1 | Tecnologa en seguridad industrial | un | 1 | 1500000 | 1.58 | 1 | 6.75 | 5.1 | Tecnologa en seguridad industrial | un | 1 | 1500000 | 1.58 | 1 | 6.75 | 5.1 | Tecnologa en seguridad industrial | un | 1 | 1500000 | 1.58 | 1 | 6.75 | 5.1 | Tecnologa en seguridad industrial | un | 1 | 1500000 | 1.58 | 1 | 6.75 | 5.1 | Tecnologa en seguridad industrial | un | 1 | 1500000 | 1.58 | 1 | 6.75 | 5.1 | Tecnologa en seguridad industrial | un | 1 | 1500000 | 1.58 | 1 | 6.75 | 5.1 | Tecnologa en seguridad industrial | un | 1 | 1500000 | 1.58 | 1 | 6.75 | 5.1 | Tecnologa en seguridad industrial | un | 1 | 1500000 | 1.58 | 1 | 6.75 | 5.1 | Tecnologa en seguridad industrial | un | 1 | 1500000 | 1.58 | 1 | 6.75 | 5.1 | Tecnologa en seguridad industrial | un | 1 | 1500000 | 1.58 | 1 | 6.75 | 5.1 | Tecnologa en seguridad industrial | un | 1 | 1500000 | 1.58 | 1 | 6.75 | 5.1 | Tecnologa en seguridad industrial | un | 1 | 1500000 | 1.58 | 1 | 6.75 | 5.1 | Tecnologa en seguridad industrial | un | 1 | 1500000 | 1.58 | 1 | 6.75 | 5.1 | Tecnologa en seguridad industrial | un | 1 | 1500000 | 1.58 | 1 | 6.75 | 5.1 | Tecnologa en seguridad industrial | un | 1 | 1500000 | 1.58 | 1 | 6.75 | 5.1 | Tecnologa en seguridad industrial | un | 1 | 1500000 | 1.58 | 1 | 6.75 | 5.1 | Tecnologa en seguridad industrial | un | 1 | 1500000 | 1.58 | 1 | 6.75 | 5.1 | Tecnologa en seguridad industrial | un | 1 | 1500000 | 1.58 | 1 | 6.75 | 5.1 | Tecnologa en seguridad industrial | un | 1 | 1500000 | 1.58 | 1 | 6.75 | 5.1 | Tecnologa en seguridad industrial | un | 1 | 1500000 | 1.58 | 1 | 6.75 | 5.1 | Tecnologa en seguridad industrial | un | 1 | 1500000 | 1.58 | 1 | 6.75 | 5.1 | Tecnologa en seguridad industrial | un | 1 | 1500000 | 1.58 | 1 | 6.75 | 5.1 | Tecnologa en seguridad industrial | un | 1 | 1500000 | 1.58 | 1 | 6.75 | 5.1 | Tecnologa en seguridad industrial | un | 1 | 1500000 | 1.58 | 1 | 6.75 | 5.1 | Tecnologa en seguridad industrial | un | 1 | 1500000 | 1.58 | 1 | 6.75 | 5.1 | Tecnologa en seguridad industrial | un | 1 | 1500000 | 1.58 | 1 | 6.75 | 5.1 | Tecnologa en seguridad industrial | un | 1 | 1500000 | 1.58 | 1 | 6.75 | 5.1 | Tecnologa en seguridad industrial | un | 1 | 1500000 | 1.58 | 1 | 6.75 | 5.1 | Tecnologa en seguridad industrial | un | 1 | 1500000 | 1.58 | 1 | 6.75 | 5.1 | Tecnologa en seguridad industrial | un | 1 | 1500000 | 1.58 | 1 | 6.75 | 5.1 | Tecnologa en seguridad industrial | un | 1 | 1500000 | 1.58 | 1 | 6.75 | 5.1 | Tecnologa en seguridad industrial | un | 1 | 1500000 | 1.58 | 1 | 6.75 | 5.1 | Tecnologa en seguridad industrial | un | 1 | 1500000 | 1.58 | 1 | 6.75 | 5.1 | Tecnologa en seguridad industrial | un | 1 | 1500000 | 1.58 | 1 | 6.75 | 5.1 | Tecnologa en seguridad industrial | un | 1 | 1500000 | 1.58 | 1 | 6.75 | 5.1 | Tecnologa en seguridad industrial | un | 1 | 1500000 | 1.58 | 1 | 6.75 | 5.1 | Tecnologa en seguridad industrial | un | 1 | 1500000 | 1.58 | 1 | 6.75 | 5.1 | Tecnologa en seguridad industrial | un | 1 | 1500000 | 1.58 | 1 | 6.75 | 5.1 | Tecnologa en seguridad industrial | un | 1 | 1500000 | 1.58 | 1 | 6.75 | 5.1 | Tecnologa en seguridad industrial | un | 1 | 1500000 | 1.58 | 1 | 6.75 | 5.1 | Tecnologa en seguridad industrial | un | 1 | 1500000 | 1.58 | 1 | 6.75 | 5.1 | Tecnologa en seguridad industrial | un | 1 | 1500000 | 1.58 | 1 | 6.75 | 5.1 | Tecnologa en seguridad industrial | un | 1 | 1500000 | 1.58 | 1 | 6.75 | 5.1 | Tecnologa en seguridad industrial | un | 1 | 1500000 | 1.58 | 1 | 6.75 | 5.1 | Tecnologa en seguridad industrial | un | 1 | 1500000 | 1.58 | 1 | 6.75 | 5.1 | Tecnologa en seguridad industrial | un | 1 | 1500000 | 1.58 | 1 | 6.75 | 5.1 | Tecnologa en seguridad industrial | un | 1 | 1500000 | 1.58 | 1 | 6.75 | 5.1 | Tecnologa en seguridad industrial | un | 1 | 1500000 | 1.58 | 1 | 6.75 | 5.1 | Tecnologa en seguridad industrial | un | 1 | 1500000 | 1.58 | 1 | 6.75 | 5.1 | Tecnologa en seguridad industrial | un | 1 | 1500000 | 1.58 | 1 | 6.75 | 5.1 | Tecnologa en seguridad industrial | un | 1 | 1500000 | 1.58 | 1 | 6.75 | 5.1 | Tecnologa en seguridad industrial | un | 1 | 1500000 | 1.58 | 1 | 6.75 | 5.1 | Tecnologa en seguridad industrial | un | 1 | 1500000 | 1.58 | 1 | 6.75 | 5.1 | Tecnologa en seguridad industrial | un | 1 | 1500000 | 1.58 | 1 | 6.75 | 5.1 | Tecnologa en seguridad industrial | un | 1 | 1500000 | 1.58 | 1 | 6.75 | 5.1 | Tecnologa en seguridad industrial | un | 1 | 1500000 | 1.58 | 1 | 6.75 | 5.1 | Tecnologa en seguridad industrial | un | 1 | 1500000 | 1.58 | 1 | 6.75 | 5.1 | Tecnologa en seguridad industrial | un | 1 | 1500000 | 1.58 | 1 | 6.75 | 5.1 | Tecnologa en seguridad industrial | un | 1 | 1500000 | 1.58 | 1 | 6.75 | 5.1 | Tecnologa en seguridad industrial | un | 1 | 1500000 | 1.58 | 1 | 6.75 | 5.1 | Tecnologa en seguridad industrial | un | 1 | 1500000 | 1.58 | 1 | 6.75 | 5.1 | Tecnologa en seguridad industrial | un | 1 | 1500000 | 1.58 | 1 | 6.75 | 5.1 | Tecnologa en seguridad industrial | un | 1 | 1500000 | 1.58 | 1 | 6.75 | 5.1 | Tecnologa en seguridad industrial | un | 1 | 1500000 | 1.58 | 1 | 6.75 | 5.1 | Tecnologa en seguridad industrial | un | 1 | 1500000 | 1.58 | 1 | 6.75 | 5.1 | Tecnologa en seguridad industrial | un | 1 | 1500000 | 1.58 | 1 | 6.75 | 5.1 | Tecnologa en seguridad industrial | un | 1 | 1500000 | 1.58 | 1 | 6.75 | 5.1 | Tecnologa en seguridad industrial | un | 1 | 1500000 | 1.58 | 1 | 6.75 | 5.1 | Tecnologa en seguridad industrial | un | 1 | 1500000 | 1.58 | 1 | 6.75 | 5.1 | Tecnologa en seguridad industrial | un | 1 | 1500000 | 1.58 | 1 | 6.75 | 5.1 | Tecnologa en seguridad industrial | un | 1 | 1500000 | 1.58 | 1 | 6.75 | 5.1 | Tecnologa en seguridad industrial | un | 1 | 1500000 | 1.58 | 1 | 6.75 | 5.1 | Tecnologa en seguridad industrial | un | 1 | 1500000 | 1.58 | 1 | 6.75 | 5.1 | Tecnologa en seguridad industrial | un | 1 | 1500000 | 1.58 | 1 | 6.75 | 5.1 | Tecnologa en seguridad industrial | un | 1 | 1500000 | 1.58 | 1 | 6.75 | 5.1 | Tecnologa en seguridad industrial | un | 1 | 1500000 | 1.58 | 1 | 6.75 | 5.1 | Tecnologa en seguridad industrial | un | 1 | 1500000 | 1.58 | 1 | 6.75 | 5.1 | Tecnologa en seguridad industrial | un | 1 | 1500000 | 1.58 | 1 | 6.75 | 5.1 | Tecnologa en seguridad industrial | un | 1 | 1500000 | 1.58 | 1 | 6.75 | 5.1 | Tecnologa en seguridad industrial | un | 1 | 1500000 | 1.58 | 1 | 6.75 | 5.1 | Tecnologa en seguridad industrial | un | 1 | 1500000 | 1.58 | 1 | 6.75 | 5.1 | Tecnologa en seguridad industrial | un | 1 | 1500000 | 1.58 | 1 | 6.75 | 5.1 | Tecnologa en seguridad industrial | un | 1 | 1500000 | 1.58 | 1 | 6.75 | 5.1 | Tecnologa en seguridad industrial | un | 1 | 1500000 | 1.58 | 1 | 6.75 | 5.1 | Tecnologa en seguridad industrial | un | 1 | 1500000 | 1.58 | 1 | 6.75 | 5.1 | Tecnologa en seguridad industrial | un | 1 | 1500000 | 1.58 | 1 | 6.75 | 5.1 | Tecnologa en seguridad industrial | un | 1 | 1500000 | 1.58 | 1 | 6.75 | 5.1 | Tecnologa en seguridad industrial | un | 1 | 1500000 | 1.58 | 1 | 6.75 | 5.1 | Tecnologa en seguridad industrial | un | 1 | 1500000 | 1.58 | 1 | 6.75 | 5.1 | Tecnologa en seguridad industrial | un | 1 | 1500000 | 1.58 | 1 | 6.75 | 5.1 | Tecnologa en seguridad industrial | un | 1 | 1500000 | 1.58 | 1 | 6.75 | 5.1 | Tecnologa en seguridad industrial | un | 1 | 1500000 | 1.58 | 1 | 6.75 | 5.1 | Tecnologa en seguridad industrial | un | 1 | 1500000 | 1.58 | 1 | 6.75 | 5.1 | Tecnologa en seguridad industrial | un | 1 | 1500000 | 1.58 | 1 | 6.75 | 5.1 | Tecnologa en seguridad industrial | un | 1 | 1500000 | 1.58 | 1 | 6.75 | 5.1 | Tecnologa en seguridad industrial | un | 1 | 1500000 | 1.58 | 1 | 6.75 | 5.1 | Tecnologa en seguridad industrial | un | 1 | 1500000 | 1.58 | 1 | 6.75 | 5.1 | Tecnologa en seguridad industrial | un | 1 | 1500000 | 1.58 | 1 | 6.75 | 5.1 | Tecnologa en seguridad industrial | un | 1 | 1500000 | 1.58 | 1 | 6.75 | 5.1 | Tecnologa en seguridad industrial | un | 1 | 1500000 | 1.58 | 1 | 6.75 | 5.1 | Tecnologa en seguridad industrial | un | 1 | 1500000 | 1.58 | 1 | 6.75 | 5.1 | Tecnologa en seguridad industrial | un | 1 | 1500000 | 1.58 | 1 | 6.75 | 5.1 | Tecnologa en seguridad industrial | un | 1 | 1500000 | 1.58 | 1 | 6.75 | 5.1 | Tecnologa en seguridad industrial | un | 1 | 1500000 | 1.58 | 1 | 6.75 | 5.1 | Tecnologa en seguridad industrial | un | 1 | 1500000 | 1.58 | 1 | 6.75 | 5.1 | Tecnologa en seguridad industrial | un | 1 | 1500000 | 1.58 | 1 | 6.75 | 5.1 | Tecnologa en seguridad industrial | un | 1 | 1500000 | 1.58 | 1 | 6.75 | 5.1 | Tecnologa en seguridad industrial | un | 1 | 1500000 | 1.58 | 1 | 6.75 | 5.1 | Tecnologa en seguridad industrial | un | 1 | 1500000 | 1.58 | 1 | 6.75 | 5.1 | Tecnologa en seguridad industrial | un | 1 | 1500000 | 1.58 | 1 | 6.75 | 5.1 | Tecnologa en seguridad industrial | un | 1 | 1500000 | 1.58 | 1 | 6.75 | 5.1 | Tecnologa en seguridad industrial | un | 1 | 1500000 | 1.58 | 1 | 6.75 | 5.1 | Tecnologa en seguridad industrial | un | 1 | 1500000 | 1.58 | 1 | 6.75 | 5.1 | Tecnologa en seguridad industrial | un | 1 | 1500000 | 1.58 | 1 | 6.75 | 5.1 | Tecnologa en seguridad industrial | un | 1 | 1500000 | 1.58 | 1 | 6.75 | 5.1 | Tecnologa en seguridad industrial | un | 1 | 1500000 | 1.58 | 1 | 6.75 | 5.1 | Tecnologa en seguridad industrial | un | 1 | 1500000 | 1.58 | 1 | 6.75 | 5.1 | Tecnologa en seguridad industrial | un | 1 | 1500000 | 1.58 | 1 | 6.75 | 5.1 | Tecnologa en seguridad industrial | un | 1 | 1500000 | 1.58 | 1 | 6.75 | 5.1 | Tecnologa en seguridad industrial | un | 1 | 1500000 | 1.58 | 1 | 6.75 | 5.1 | Tecnologa en seguridad industrial | un | 1 | 1500000 | 1.58 | 1 | 6.75 | 5.1 | Tecnologa en seguridad industrial | un | 1 | 1500000 | 1.58 | 1 | 6.75 | 5.1 | Tecnologa en seguridad industrial | un | 1 | 1500000 | 1.58 | 1 | 6.75 | 5.1 | Tecnologa en seguridad industrial | un | 1 | 1500000 | 1.58 | 1 | 6.75 | 5.1 | Tecnologa en seguridad industrial | un | 1 | 1500000 | 1.58 | 1 | 6.75 | 5.1 | Tecnologa en seguridad industrial | un | 1 | 1500000 | 1.58 | 1 | 6.75 | 5.1 | Tecnologa en seguridad industrial | un | 1 | 1500000 | 1.58 | 1 | 6.75 | 5.1 | Tecnologa en seguridad industrial | un | 1 | 1500000 | 1.58 | 1 | 6.75 | 5.1 | Tecnologa en seguridad industrial | un | 1 | 1500000 | 1.58 | 1 | 6.75 | 5.1 | Tecnologa en seguridad industrial | un | 1 | 1500000 | 1.58 | 1 | 6.75 | 5.1 | Tecnologa en seguridad industrial | un | 1 | 1500000 | 1.58 | 1 | 6.75 | 5.1 | Tecnologa en seguridad industrial | un | 1 | 1500000 | 1.58 | 1 | 6.75 | 5.1 | Tecnologa en seguridad industrial | un | 1 | 1500000 | 1.58 | 1 | 6.75 | 5.1 | Tecnologa en seguridad industrial | un | 1 | 1500000 | 1.58 | 1 | 6.75 | 5.1 | Tecnologa en seguridad industrial | un | 1 | 1500000 | 1.58 | 1 | 6.75 | 5.1 | Tecnologa en seguridad industrial | un | 1 | 1500000 | 1.58 | 1 | 6.75 | 5.1 | Tecnologa en seguridad industrial | un | 1 | 1500000 | 1.58 | 1 | 6.75 | 5.1 | Tecnologa en seguridad industrial | un | 1 | 1500000 | 1.58 | 1 | 6.75 | 5.1 | Tecnologa en seguridad industrial | un | 1 | 1500000 | 1.58 | 1 | 6.75 | 5.1 | Tecnologa en seguridad industrial | un | 1 | 1500000 | 1.58 | 1 | 6.75 | 5.1 | Tecnologa en seguridad industrial | un | 1 | 1500000 | 1.58 | 1 | 6.75 | 5.1 | Tecnologa en seguridad industrial | un | 1 | 1500000 | 1.58 | 1 | 6.75 | 5.1 | Tecnologa en seguridad industrial | un | 1 | 1500000 | 1.58 | 1 | 6.75 | 5.1 | Tecnologa en seguridad industrial | un | 1 | 1500000 | 1.58 | 1 | 6.75 | 5.1 | Tecnologa en seguridad industrial | un | 1 | 1500000 | 1.58 | 1 | 6.75 | 5.1 | Tecnologa en seguridad industrial | un | 1 | 1500000 | 1.58 | 1 | 6.75 | 5.1 | Tecnologa en seguridad industrial | un | 1 | 1500000 | 1.58 | 1 | 6.75 | 5.1 | Tecnologa en seguridad industrial | un | 1 | 1500000 | 1.58 | 1 | 6.75 | 5.1 | Tecnologa en seguridad industrial | un | 1 | 1500000 | 1.58 | 1 | 6.75 | 5.1 | Tecnologa en seguridad industrial | un | 1 | 1500000 | 1.58 | 1 | 6.75 | 5.1 | Tecnologa en seguridad industrial | un | 1 | 1500000 | 1.58 | 1 | 6.75 | 5.1 | Tecnologa en seguridad industrial | un | 1 | 1500000 | 1.58 | 1 | 6.75 | 5.1 | Tecnologa en seguridad industrial | un | 1 | 1500000 | 1.58 | 1 | 6.75 | 5.1 | Tecnologa en seguridad industrial | un | 1 | 1500000 | 1.58 | 1 | 6.75 | 5.1 | Tecnologa en seguridad industrial | un | 1 | 1500000 | 1.58 | 1 | 6.75 | 5.1 | Tecnologa en seguridad industrial | un | 1 | 1500000 | 1.58 | 1 | 6.75 | 5.1 | Tecnologa en seguridad industrial | un | 1 | 1500000 | 1.58 | 1 | 6.75 | 5.1 | Tecnologa en seguridad industrial | un | 1 | 1500000 | 1.58 | 1 | 6.75 | 5.1 | Tecnologa en seguridad industrial | un | 1 | 1500000 | 1.58 | 1 | 6.75 | 5.1 | Tecnologa en seguridad industrial | un | 1 | 1500000 | 1.58 | 1 | 6.75 | 5.1 | Tecnologa en seguridad industrial | un | 1 | 1500000 | 1.58 | 1 | 6.75 | 5.1 | Tecnologa en seguridad industrial | un | 1 | 1500000 | 1.58 | 1 | 6.75 | 5.1 | Tecnologa en seguridad industrial | un | 1 | 1500000 | 1.58 | 1 | 6.75 | 5.1 | Tecnologa en seguridad industrial | un | 1 | 1500000 | 1.58 | 1 | 6.75 | 5.1 | Tecnologa en seguridad industrial | un | 1 | 1500000 | 1.58 | 1 | 6.75 | 5.1 | Tecnologa en seguridad industrial | un | 1 | 1500000 | 1.58 | 1 | 6.75 | 5.1 | Tecnologa en seguridad industrial | un | 1 | 1500000 | 1.58 | 1 | 6.75 | 5.1 | Tecnologa en seguridad industrial | un | 1 | 1500000 | 1.58 | 1 | 6.75 | 5.1 | Tecnologa en seguridad industrial | un | 1 | 1500000 | 1.58 | 1 | 6.75 | 5.1 | Tecnologa en seguridad industrial | un | 1 | 1500000 | 1.58 | 1 | 6.75 | 5.1 | Tecnologa en seguridad industrial | un | 1 | 1500000 | 1.58 | 1 | 6.75 | 5.1 | Tecnologa en seguridad industrial | un | 1 | 1500000 | 1.58 | 1 | 6.75 | 5.1 | Tecnologa en seguridad industrial | un | 1 | 1500000 | 1.58 | 1 | 6.75 | 5.1 | Tecnologa en seguridad industrial | un | 1 | 1500000 | 1.58 | 1 | 6.75 | 5.1 | Tecnologa en seguridad industrial | un | 1 | 1500000 | 1.58 | 1 | 6.75 | 5.1 | Tecnologa en seguridad industrial | un | 1 | 1500000 | 1.58 | 1 | 6.75 | 5.1 | Tecnologa en seguridad industrial | un | 1 | 1500000 | 1.58 | 1 | 6.75 | 5.1 | Tecnologa en seguridad industrial | un | 1 | 1500000 | 1.58 | 1 | 6.75 | 5.1 | Tecnologa en seguridad industrial | un | 1 | 1500000 | 1.58 | 1 | 6.75 | 5.1 | Tecnologa en seguridad industrial | un | 1 | 1500000 | 1.58 | 1 | 6.75 | 5.1 | Tecnologa en seguridad industrial | un | 1 | 1500000 | 1.58 | 1 | 6.75 | 5.1 | Tecnologa en seguridad industrial | un | 1 | 1500000 | 1.58 | 1 | 6.75 | 5.1 | Tecnologa en seguridad industrial | un | 1 | 1500000 | 1.58 | 1 | 6.75 | 5.1 | Tecnologa en seguridad industrial | un | 1 | 1500000 | 1.58 | 1 | 6.75 | 5.1 | Tecnologa en seguridad industrial | un | 1 | 1500000 | 1.58 | 1 | 6.75 | 5.1 | Tecnologa en seguridad industrial | un | 1 | 1500000 | 1.58 | 1 | 6.75 | 5.1 | Tecnologa en seguridad industrial | un | 1 | 1500000 | 1.58 | 1 | 6.75 | 5.1 | Tecnologa en seguridad industrial | un | 1 | 1500000 | 1.58 | 1 | 6.75 | 5.1 | Tecnologa en seguridad industrial | un | 1 | 1500000 | 1.58 | 1 | 6.75 | 5.1 | Tecnologa en seguridad industrial | un | 1 | 1500000 | 1.58 | 1 | 6.75 | 5.1 | Tecnologa en seguridad industrial | un | 1 | 1500000 | 1.58 | 1 | 6.75 | 5.1 | Tecnologa en seguridad industrial | un | 1 | 1500000 | 1.58 | 1 | 6.75 | 5.1 | Tecnologa en seguridad industrial | un | 1 | 1500000 | 1.58 | 1 | 6.75 | 5.1 | Tecnologa en seguridad industrial | un | 1 | 1500000 | 1.58 | 1 | 6.75 | 5.1 | Tecnologa en seguridad industrial | un | 1 | 1500000 | 1.58 | 1 | 6.75 | 5.1 | Tecnologa en seguridad industrial | un | 1 | 1500000 | 1.58 | 1 | 6.75 | 5.1 | Tecnologa en seguridad industrial | un | 1 | 1500000 | 1.58 | 1 | 6.75 | 5.1 | Tecnologa en seguridad industrial | un | 1 | 1500000 | 1.58 | 1 | 6.75 | 5.1 | Tecnologa en seguridad industrial | un | 1 | 1500000 | 1.58 | 1 | 6.75 | 5.1 | Tecnologa en seguridad industrial | un | 1 | 1500000 | 1.58 | 1 | 6.75 | 5.1 | Tecnologa en seguridad industrial | un | 1 | 1500000 | 1.58 | 1 | 6.75 | 5.1 | Tecnologa en seguridad industrial | un | 1 | 1500000 | 1.58 | 1 | 6.75 | 5.1 | Tecnologa en seguridad industrial | un | 1 | 1500000 | 1.58 | 1 | 6.75 | 5.1 | Tecnologa en seguridad industrial | un | 1 | 1500000 | 1.58 | 1 | 6.75 | 5.1 | Tecnologa en seguridad industrial | un | 1 | 1500000 | 1.58 | 1 | 6.75 | 5.1 | Tecnologa en seguridad industrial | un | 1 | 1500000 | 1.58 | 1 | 6.75 | 5.1 | Tecnologa en seguridad industrial | un | 1 | 1500000 | 1.58 | 1 | 6.75 | 5.1 | Tecnologa en seguridad industrial | un | 1 | 1500000 | 1.58 | 1 | 6.75 | 5.1 | Tecnologa en seguridad industrial | un | 1 | 1500000 | 1.58 | 1 | 6.75 | 5.1 | Tecnologa en seguridad industrial | un | 1 | 1500000 | 1.58 | 1 | 6.75 | 5.1 | Tecnologa en seguridad industrial | un | 1 | 1500000 | 1.58 | 1 | 6.75 | 5.1 | Tecnologa en seguridad industrial | un | 1 | 1500000 | 1.58 | 1 | 6.75 | 5.1 | Tecnologa en seguridad industrial | un | 1 | 1500000 | 1.58 | 1 | 6.75 | 5.1 | Tecnologa en seguridad industrial | un | 1 | 1500000 | 1.58 | 1 | 6.75 | 5.1 | Tecnologa en seguridad industrial | un | 1 | 1500000 | 1.58 | 1 | 6.75 | 5.1 | Tecnologa en seguridad industrial | un | 1 | 1500000 | 1.58 | 1 | 6.75 | 5.1 | Tecnologa en seguridad industrial | un | 1 | 1500000 | 1.58 | 1 | 6.75 | 5.1 | Tecnologa en seguridad industrial | un | 1 | 1500000 | 1.58 | 1 | 6.75 | 5.1 | Tecnologa en seguridad industrial | un | 1 | 1500000 | 1.58 | 1 | 6.75 | 5.1 | Tecnologa en seguridad industrial | un | 1 | 1500000 | 1.58 | 1 | 6.75 | 5.1 | Tecnologa en seguridad industrial | un | 1 | 1500000 | 1.58 | 1 | 6.75 | 5.1 | Tecnologa en seguridad industrial | un | 1 | 1500000 | 1.58 | 1 | 6.75 | 5.1 | Tecnologa en seguridad industrial | un | 1 | 1500000 | 1.58 | 1 | 6.75 | 5.1 | Tecnologa en seguridad industrial | un | 1 | 1500000 | 1.58 | 1 | 6.75 | 5.1 | Tecnologa en seguridad industrial | un | 1 | 1500000 | 1.58 | 1 | 6.75 | 5.1 | Tecnologa en seguridad industrial | un | 1 | 1500000 | 1.58 | 1 | 6.75 | 5.1 | Tecnologa en seguridad industrial | un | 1 | 1500000 | 1.58 | 1 | 6.75 | 5.1 | Tecnologa en seguridad industrial | un | 1 | 1500000 | 1.58 | 1 | 6.75 | 5.1 | Tecnologa en seguridad industrial | un | 1 | 1500000 | 1.58 | 1 | 6.75 | 5.1 | Tecnologa en seguridad industrial | un | 1 | 1500000 | 1.58 | 1 | 6.75 | 5.1 | Tecnologa en seguridad industrial | un | 1 | 1500000 | 1.58 | 1 | 6.75 | 5.1 | Tecnologa en seguridad industrial | un | 1 | 1500000 | 1.58 | 1 | 6.75 | 5.1 | Tecnologa en seguridad industrial | un | 1 | 1500000 | 1.58 | 1 | 6.75 | 5.1 | Tecnologa en seguridad industrial | un | 1 | 1500000 | 1.58 | 1 | 6.75 | 5.1 | Tecnologa en seguridad industrial | un | 1 | 1500000 | 1.58 | 1 | 6.75 | 5.1 | Tecnologa en seguridad industrial | un | 1 | 1500000 | 1.58 | 1 | 6.75 | 5.1 | Tecnologa en seguridad industrial | un | 1 | 1500000 | 1.58 | 1 | 6.75 | 5.1 | Tecnologa en seguridad industrial | un | 1 | 1500000 | 1.58 | 1 | 6.75 | 5.1 | Tecnologa en seguridad industrial | un | 1 | 1500000 | 1.58 | 1 | 6.75 | 5.1 | Tecnologa en seguridad industrial | un | 1 | 1500000 | 1.58 | 1 | 6.75 | 5.1 | Tecnologa en seguridad industrial | un | 1 | 1500000 | 1.58 | 1 | 6.75 | 5.1 | Tecnologa en seguridad industrial | un | 1 | 1500000 | 1.58 | 1 | 6.75 | 5.1 | Tecnologa en seguridad industrial | un | 1 | 1500000 | 1.58 | 1 | 6.75 | 5.1 | Tecnologa en seguridad industrial | un | 1 | 1500000 | 1.58 | 1 | 6.75 | 5.1 | Tecnologa en seguridad industrial | un | 1 | 1500000 | 1.58 | 1 | 6.75 | 5.1 | Tecnologa en seguridad industrial | un | 1 | 1500000 | 1.58 | 1 | 6.75 | 5.1 | Tecnologa en seguridad industrial | un | 1 | 1500000 | 1.58 | 1 | 6.75 | 5.1 | Tecnologa en seguridad industrial | un | 1 | 1500000 | 1.58 | 1 | 6.75 | 5.1 | Tecnologa en seguridad industrial | un | 1 | 1500000 | 1.58 | 1 | 6.75 | 5.1 | Tecnologa en seguridad industrial | un | 1 | 1500000 | 1.58 | 1 | 6.75 | 5.1 | Tecnologa en seguridad industrial | un | 1 | 1500000 | 1.58 | 1 | 6.75 | 5.1 | Tecnologa en seguridad industrial | un | 1 | 1500000 | 1.58 | 1 | 6.75 | 5.1 | Tecnologa en seguridad industrial | un | 1 | 1500000 | 1.58 | 1 | 6.75 | 5.1 | Tecnologa en seguridad industrial | un | 1 | 1500000 | 1.58 | 1 | 6.75 | 5.1 | Tecnologa en seguridad industrial | un | 1 | 1500000 | 1.58 | 1 | 6.75 | 5.1 | Tecnologa en seguridad industrial | un | 1 | 1500000 | 1.58 | 1 | 6.75 | 5.1 | Tecnologa en seguridad industrial | un | 1 | 1500000 | 1.58 | 1 | 6.75 | 5.1 | Tecnologa en seguridad industrial | un | 1 | 1500000 | 1.58 | 1 | 6.75 | 5.1 | Tecnologa en seguridad industrial | un | 1 | 1500000 | 1.58 | 1 | 6.75 | 5.1 | Tecnologa en seguridad industrial | un | 1 | 1500000 | 1.58 | 1 | 6.75 | 5.1 | Tecnologa en seguridad industrial | un | 1 | 1500000 | 1.58 | 1 | 6.75 | 5.1 | Tecnologa en seguridad industrial | un | 1 | 1500000 | 1.58 | 1 | 6.75 | 5.1 | Tecnologa en seguridad industrial | un | 1 | 1500000 | 1.58 | 1 | 6.75 | 5.1 | Tecnologa en seguridad industrial | un | 1 | 1500000 | 1.58 | 1 | 6.75 | 5.1 | Tecnologa en seguridad industrial | un | 1 | 1500000 | 1.58 | 1 | 6.75 | 5.1 | Tecnologa en seguridad industrial | un | 1 | 1500000 | 1.58 | 1 | 6.75 | 5.1 | Tecnologa en seguridad industrial | un | 1 | 1500000 | 1.58 | 1 | 6.75 | 5.1 | Tecnologa en seguridad industrial | un | 1 | 1500000 | 1.58 | 1 | 6.75 | 5.1 | Tecnologa en seguridad industrial | un | 1 | 1500000 | 1.58 | 1 | 6.75 | 5.1 | Tecnologa en seguridad industrial | un | 1 | 1500000 | 1.58 | 1 | 6.75 | 5.1 | Tecnologa en seguridad industrial | un | 1 | 1500000 | 1.58 | 1 | 6.75 | 5.1 | Tecnologa en seguridad industrial | un | 1 | 1500000 | 1.58 | 1 | 6.75 | 5.1 | Tecnologa en seguridad industrial | un | 1 | 1500000 | 1.58 | 1 | 6.75 | 5.1 | Tecnologa en seguridad industrial | un | 1 | 1500000 | 1.58 | 1 | 6.75 | 5.1 | Tecnologa en seguridad industrial | un | 1 | 1500000 | 1.58 | 1 | 6.75 | 5.1 | Tecnologa en seguridad industrial | un | 1 | 1500000 | 1.58 | 1 | 6.75 | 5.1 | Tecnologa en seguridad industrial | un | 1 | 1500000 | 1.58 | 1 | 6.75 | 5.1 | Tecnologa en seguridad industrial | un | 1 | 1500000 | 1.58 | 1 | 6.75 | 5.1 | Tecnologa en seguridad industrial | un | 1 | 1500000 | 1.58 | 1 | 6.75 | 5.1 | Tecnologa en seguridad industrial | un | 1 | 1500000 | 1.58 | 1 | 6.75 | 5.1 | Tecnologa en seguridad industrial | un | 1 | 1500000 | 1.58 | 1 | 6.75 | 5.1 | Tecnologa en seguridad industrial | un | 1 | 1500000 | 1.58 | 1 | 6.75 | 5.1 | Tecnologa en seguridad industrial | un | 1 | 1500000 | 1.58 | 1 | 6.75 | 5.1 | Tecnologa en seguridad industrial | un | 1 | 1500000 | 1.58 | 1 | 6.75 | 5.1 | Tecnologa en seguridad industrial | un | 1 | 1500000 | 1.58 | 1 | 6.75 | 5.1 | Tecnologa en seguridad industrial | un | 1 | 1500000 | 1.58 | 1 | 6.75 | 5.1 | Tecnologa en seguridad industrial | un | 1 | 1500000 | 1.58 | 1 | 6.75 | 5.1 | Tecnologa en seguridad industrial | un | 1 | 1500000 | 1.58 | 1 | 6.75 | 5.1 | Tecnologa en seguridad industrial | un | 1 | 1500000 | 1.58 | 1 | 6.75 | 5.1 | Tecnologa en seguridad industrial | un | 1 | 1500000 | 1.58 | 1 | 6.75 | 5.1 | Tecnologa en seguridad industrial | un | 1 | 1500000 | 1.58 | 1 | 6.75 | 5.1 | Tecnologa en seguridad industrial | un | 1 | 1500000 | 1.58 | 1 | 6.75 | 5.1 | Tecnologa en seguridad industrial | un | 1 | 1500000 | 1.58 | 1 | 6.75 | 5.1 | Tecnologa en seguridad industrial | un | 1 | 1500000 | 1.58 | 1 | 6.75 | 5.1 | Tecnologa en seguridad industrial | un | 1 | 1500000 | 1.58 | 1 | 6.75 | 5.1 | Tecnologa en seguridad industrial | un | 1 | 1500000 | 1.58 | 1 | 6.75 | 5.1 | Tecnologa en seguridad industrial | un | 1 | 1500000 | 1.58 | 1 | 6.75 | 5.1 | Tecnologa en seguridad industrial | un | 1 | 1500000 | 1.58 | 1 | 6.75 | 5.1 | Tecnologa en seguridad industrial | un | 1 | 1500000 | 1.58 | 1 | 6.75 | 5.1 | Tecnologa en seguridad industrial | un | 1 | 1500000 | 1.58 | 1 | 6.75 | 5.1 | Tecnologa en seguridad industrial | un | 1 | 1500000 | 1.58 | 1 | 6.75 | 5.1 | Tecnologa en seguridad industrial | un | 1 | 1500000 | 1.58 | 1 | 6.75 | 5.1 | Tecnologa en seguridad industrial | un | 1 | 1500000 | 1.58 | 1 | 6.75 | 5.1 | Tecnologa en seguridad industrial | un | 1 | 1500000 | 1.58 | 1 | 6.75 | 5.1 | Tecnologa en seguridad industrial | un | 1 | 1500000 | 1.58 | 1 | 6.75 | 5.1 | Tecnologa en seguridad industrial | un | 1 | 1500000 | 1.58 | 1 | 6.75 | 5.1 | Tecnologa en seguridad industrial | un | 1 | 1500000 | 1.58 | 1 | 6.75 | 5.1 | Tecnologa en seguridad industrial | un | 1 | 1500000 | 1.58 | 1 | 6.75 | 5.1 | Tecnologa en seguridad industrial | un | 1 | 1500000 | 1.58 | 1 | 6.75 | 5.1 | Tecnologa en seguridad industrial | un | 1 | 1500000 | 1.58 | 1 | 6.75 | 5.1 | Tecnologa en seguridad industrial | un | 1 | 1500000 | 1.58 | 1 | 6.75 | 5.1 | Tecnologa en seguridad industrial | un | 1 | 1500000 | 1.58 | 1 | 6.75 | 5.1 | Tecnologa en seguridad industrial | un | 1 | 1500000 | 1.58 | 1 | 6.75 | 5.1 | Tecnologa en seguridad industrial | un | 1 | 1500000 | 1.58 | 1 | 6.75 | 5.1 | Tecnologa en seguridad industrial | un | 1 | 1500000 | 1.58 | 1 | 6.75 | 5.1 | Tecnologa en seguridad industrial | un | 1 | 1500000 | 1.58 | 1 | 6.75 | 5.1 | Tecnologa en seguridad industrial | un | 1 | 1500000 | 1.58 | 1 | 6.75 | 5.1 | Tecnologa en seguridad industrial | un | 1 | 1500000 | 1.58 | 1 | 6.75 | 5.1 | Tecnologa en seguridad industrial | un | 1 | 1500000 | 1.58 | 1 | 6.75 | 5.1 | Tecnologa en seguridad industrial | un | 1 | 1500000 | 1.58 | 1 | 6.75 | 5.1 | Tecnologa en seguridad industrial | un | 1 | 1500000 | 1.58 | 1 | 6.75 | 5.1 | Tecnologa en seguridad industrial | un | 1 | 1500000 | 1.58 | 1 | 6.75 | 5.1 | Tecnologa en seguridad industrial | un | 1 | 1500000 | 1.58 | 1 | 6.75 | 5.1 | Tecnologa en seguridad industrial | un | 1 | 1500000 | 1.58 | 1 | 6.75 | 5.1 | Tecnologa en seguridad industrial | un | 1 | 1500000 | 1.58 | 1 | 6.75 | 5.1 | Tecnologa en seguridad industrial | un | 1 | 1500000 | 1.58 | 1 | 6.75 | 5.1 | Tecnologa en seguridad industrial | un | 1 | 1500000 | 1.58 | 1 | 6.75 | 5.1 | Tecnologa en seguridad industrial | un | 1 | 1500000 | 1.58 | 1 | 6.75 | 5.1 | Tecnologa en seguridad industrial | un | 1 | 1500000 | 1.58 | 1 | 6.75 | 5.1 | Tecnologa en seguridad industrial | un | 1 | 1500000 | 1.58 | 1 | 6.75 | 5.1 | Tecnologa en seguridad industrial | un | 1 | 1500000 | 1.58 | 1 | 6.75 | 5.1 | Tecnologa en seguridad industrial | un | 1 | 1500000 | 1.58 | 1 | 6.75 | 5.1 | Tecnologa en seguridad industrial | un | 1 | 1500000 | 1.58 | 1 | 6.75 | 5.1 | Tecnologa en seguridad industrial | un | 1 | 1500000 | 1.58 | 1 | 6.75 | 5.1 | Tecnologa en seguridad industrial | un | 1 | 1500000 | 1.58 | 1 | 6.75 | 5.1 | Tecnologa en seguridad industrial | un | 1 | 1500000 | 1.58 | 1 | 6.75 | 5.1 | Tecnologa en seguridad industrial | un | 1 | 1500000 | 1.58 | 1 | 6.75 | 5.1 | Tecnologa en seguridad industrial | un | 1 | 1500000 | 1.58 | 1 | 6.75 | 5.1 | Tecnologa en seguridad industrial | un | 1 | 1500000 | 1.58 | 1 | 6.75 | 5.1 | Tecnologa en seguridad industrial | un | 1 | 1500000 | 1.58 | 1 | 6.75 | 5.1 | Tecnologa en seguridad industrial | un | 1 | 1500000 | 1.58 | 1 | 6.75 | 5.1 | Tecnologa en seguridad industrial | un | 1 | 1500000 | 1.58 | 1 | 6.75 | 5.1 | Tecnologa en seguridad industrial | un | 1 | 1500000 | 1.58 | 1 | 6.75 | 5.1 | Tecnologa en seguridad industrial | un | 1 | 1500000 | 1.58 | 1 | 6.75 | 5.1 | Tecnologa en seguridad industrial | un | 1 | 1500000 | 1.58 | 1 | 6.75 | 5.1 | Tecnologa en seguridad industrial | un | 1 | 1500000 | 1.58 | 1 | 6.75 | 5.1 | Tecnologa en seguridad industrial | un | 1 | 1500000 | 1.58 | 1 | 6.75 | 5.1 | Tecnologa en seguridad industrial | un | 1 | 1500000 | 1.58 | 1 | 6.75 | 5.1 | Tecnologa en seguridad industrial | un | 1 | 1500000 | 1.58 | 1 | 6.75 | 5.1 | Tecnologa en seguridad industrial | un | 1 | 1500000 | 1.58 | 1 | 6.75 | 5.1 | Tecnologa en seguridad industrial | un | 1 | 1500000 | 1.58 | 1 | 6.75 | 5.1 | Tecnologa en seguridad industrial | un | 1 | 1500000 | 1.58 | 1 | 6.75 | 5.1 | Tecnologa en seguridad industrial | un | 1 | 1500000 | 1.58 | 1 | 6.75 | 5.1 | Tecnologa en seguridad industrial | un | 1 | 1500000 | 1.58 | 1 | 6.75 | 5.1 | Tecnologa en seguridad industrial | un | 1 | 1500000 | 1.58 | 1 | 6.75 | 5.1 | Tecnologa en seguridad industrial | un | 1 | 1500000 | 1.58 | 1 | 6.75 | 5.1 | Tecnologa en seguridad industrial | un | 1 | 1500000 | 1.58 | 1 | 6.75 | 5.1 | Tecnologa en seguridad industrial | un | 1 | 1500000 | 1.58 | 1 | 6.75 | 5.1 | Tecnologa en seguridad industrial | un | 1 | 1500000 | 1.58 | 1 | 6.75 | 5.1 | Tecnologa en seguridad industrial | un | 1 | 1500000 | 1.58 | 1 | 6.75 | 5.1 | Tecnologa en seguridad industrial | un | 1 | 1500000 | 1.58 | 1 | 6.75 | 5.1 | Tecnologa en seguridad industrial | un | 1 | 1500000 | 1.58 | 1 | 6.75 | 5.1 | Tecnologa en seguridad industrial | un | 1 | 1500000 | 1.58 | 1 | 6.75 | 5.1 | Tecnologa en seguridad industrial | un | 1 | 1500000 | 1.58 | 1 | 6.75 | 5.1 | Tecnologa en seguridad industrial | un | 1 | 1500000 | 1.58 | 1 | 6.75 | 5.1 | Tecnologa en seguridad industrial | un | 1 | 1500000 | 1.58 | 1 | 6.75 | 5.1 | Tecnologa en seguridad industrial | un | 1 | 1500000 | 1.58 | 1 | 6.75 | 5.1 | Tecnologa en seguridad industrial | un | 1 | 1500000 | 1.58 | 1 | 6.75 | 5.1 | Tecnologa en seguridad industrial | un | 1 | 1500000 | 1.58 | 1 | 6.75 | 5.1 | Tecnologa en seguridad industrial | un | 1 | 1500000 | 1.58 | 1 | 6.75 | 5.1 | Tecnologa en seguridad industrial | un | 1 | 1500000 | 1.58 | 1 | 6.75 | 5.1 | Tecnologa en seguridad industrial | un | 1 | 1500000 | 1.58 | 1 | 6.75 | 5.1 | Tecnologa en seguridad industrial | un | 1 | 1500000 | 1.58 | 1 | 6.75 | 5.1 | Tecnologa en seguridad industrial | un | 1 | 1500000 | 1.58 | 1 | 6.75 | 5.1 | Tecnologa en seguridad industrial | un | 1 | 1500000 | 1.58 | 1 | 6.75 | 5.1 | Tecnologa en seguridad industrial | un | 1 | 1500000 | 1.58 | 1 | 6.75 | 5.1 | Tecnologa en seguridad industrial | un | 1 | 1500000 | 1.58 | 1 | 6.75 | 5.1 | Tecnologa en seguridad industrial | un | 1 | 1500000 | 1.58 | 1 | 6.75 | 5.1 | Tecnologa en seguridad industrial | un | 1 | 1500000 | 1.58 | 1 | 6.75 | 5.1 | Tecnologa en seguridad industrial | un | 1 | 1500000 | 1.58 | 1 | 6.75 | 5.1 | Tecnologa en seguridad industrial | un | 1 | 1500000 | 1.58 | 1 | 6.75 | 5.1 | Tecnologa en seguridad industrial | un | 1 | 1500000 | 1.58 | 1 | 6.75 | 5.1 | Tecnologa en seguridad industrial | un | 1 | 1500000 | 1.58 | 1 | 6.75 | 5.1 | Tecnologa en seguridad industrial | un | 1 | 1500000 | 1.58 | 1 | 6.75 | 5.1 | Tecnologa en seguridad industrial | un | 1 | 1500000 | 1.58 | 1 | 6.75 | 5.1 | Tecnologa en seguridad industrial | un | 1 | 1500000 | 1.58 | 1 | 6.75 | 5.1 | Tecnologa en seguridad industrial | un | 1 | 1500000 | 1.58 | 1 | 6.75 | 5.1 | Tecnologa en seguridad industrial | un | 1 | 1500000 | 1.58 | 1 | 6.75 | 5.1 | Tecnologa en seguridad industrial | un | 1 | 1500000 | 1.58 | 1 | 6.75 | 5.1 | Tecnologa en seguridad industrial | un | 1 | 1500000 | 1.58 | 1 | 6.75 | 5.1 | Tecnologa en seguridad industrial | un | 1 | 1500000 | 1.58 | 1 | 6.75 | 5.1 | Tecnologa en seguridad industrial | un | 1 | 1500000 | 1.58 | 1 | 6.75 | 5.1 | Tecnologa en seguridad industrial | un | 1 | 1500000 | 1.58 | 1 | 6.75 | 5.1 | Tecnologa en seguridad industrial | un | 1 | 1500000 | 1.58 | 1 | 6.75 | 5.1 | Tecnologa en seguridad industrial | un | 1 | 1500000 | 1.58 | 1 | 6.75 | 5.1 | Tecnologa en seguridad industrial | un | 1 | 1500000 | 1.58 | 1 | 6.75 | 5.1 | Tecnologa en seguridad industrial | un | 1 | 1500000 | 1.58 | 1 | 6.75 | 5.1 | Tecnologa en seguridad industrial | un | 1 | 1500000 | 1.58 | 1 | 6.75 | 5.1 | Tecnologa en seguridad industrial | un | 1 | 1500000 | 1.58 | 1 | 6.75 | 5.1 | Tecnologa en seguridad industrial | un | 1 | 1500000 | 1.58 | 1 | 6.75 | 5.1 | Tecnologa en seguridad industrial | un | 1 | 1500000 | 1.58 | 1 | 6.75 | 5.1 | Tecnologa en seguridad industrial | un | 1 | 1500000 | 1.58 | 1 | 6.75 | 5.1 | Tecnologa en seguridad industrial | un | 1 | 1500000 | 1.58 | 1 | 6.75 | 5.1 | Tecnologa en seguridad industrial | un | 1 | 1500000 | 1.58 | 1 | 6.75 | 5.1 | Tecnologa en seguridad industrial | un | 1 | 1500000 | 1.58 | 1 | 6.75 | 5.1 | Tecnologa en seguridad industrial | un | 1 | 1500000 | 1.58 | 1 | 6.75 | 5.1 | Tecnologa en seguridad industrial | un | 1 | 1500000 | 1.58 | 1 | 6.75 | 5.1 | Tecnologa en seguridad industrial | un | 1 | 1500000 | 1.58 | 1 | 6.75 | 5.1 | Tecnologa en seguridad industrial | un | 1 | 1500000 | 1.58 | 1 | 6.75 | 5.1 | Tecnologa en seguridad industrial | un | 1 | 1500000 | 1.58 | 1 | 6.75 | 5.1 | Tecnologa en seguridad industrial | un | 1 | 1500000 | 1.58 | 1 | 6.75 | 5.1 | Tecnologa en seguridad industrial | un | 1 | 1500000 | 1.58 | 1 | 6.75 | 5.1 | Tecnologa en seguridad industrial | un | 1 | 1500000 | 1.58 | 1 | 6.75 | 5.1 | Tecnologa en seguridad industrial | un | 1 | 1500000 | 1.58 | 1 | 6.75 | 5.1 | Tecnologa en seguridad industrial | un | 1 | 1500000 | 1.58 | 1 | 6.75 | 5.1 | Tecnologa en seguridad industrial | un | 1 | 1500000 | 1.58 | 1 | 6.75 | 5.1 | Tecnologa en seguridad industrial | un | 1 | 1500000 | 1.58 | 1 | 6.75 | 5.1 | Tecnologa en seguridad industrial | un | 1 | 1500000 | 1.58 | 1 | 6.75 | 5.1 | Tecnologa en seguridad industrial | un | 1 | 1500000 | 1.58 | 1 | 6.75 | 5.1 | Tecnologa en seguridad industrial | un | 1 | 1500000 | 1.58 | 1 | 6.75 | 5.1 | Tecnologa en seguridad industrial | un | 1 | 1500000 | 1.58 | 1 | 6.75 | 5.1 | Tecnologa en seguridad industrial | un | 1 | 1500000 | 1.58 | 1 | 6.75 | 5.1 | Tecnologa en seguridad industrial | un | 1 | 1500000 | 1.58 | 1 | 6.75 | 5.1 | Tecnologa en seguridad industrial | un | 1 | 1500000 | 1.58 | 1 | 6.75 | 5.1 | Tecnologa en seguridad industrial | un | 1 | 1500000 | 1.58 | 1 | 6.75 | 5.1 | Tecnologa en seguridad industrial | un | 1 | 1500000 | 1.58 | 1 | 6.75 | 5.1 | Tecnologa en seguridad industrial | un | 1 | 1500000 | 1.58 | 1 | 6.75 | 5.1 | Tecnologa en seguridad industrial | un | 1 | 1500000 | 1.58 | 1 | 6.75 | 5.1 | Tecnologa en seguridad industrial | un | 1 | 1500000 | 1.58 | 1 | 6.75 | 5.1 | Tecnologa en seguridad industrial | un | 1 | 1500000 | 1.58 | 1 | 6.75 | 5.1 | Tecnologa en seguridad industrial | un | 1 | 1500000 | 1.58 | 1 | 6.75 | 5.1 | Tecnologa en seguridad industrial | un | 1 | 1500000 | 1.58 | 1 | 6.75 | 5.1 | Tecnologa en seguridad industrial | un | 1 | 1500000 | 1.58 | 1 | 6.75 | 5.1 | Tecnologa en seguridad industrial | un | 1 | 1500000 | 1.58 | 1 | 6.75 | 5.1 | Tecnologa en seguridad industrial | un | 1 | 1500000 | 1.58 | 1 | 6.75 | 5.1 | Tecnologa en seguridad industrial | un | 1 | 1500000 | 1.58 | 1 | 6.75 | 5.1 | Tecnologa en seguridad industrial | un | 1 | 1500000 | 1.58 | 1 | 6.75 | 5.1 | Tecnologa en seguridad industrial | un | 1 | 1500000 | 1.58 | 1 | 6.75 | 5.1 | Tecnologa en seguridad industrial | un | 1 | 1500000 | 1.58 | 1 | 6.75 | 5.1 | Tecnologa en seguridad industrial | un | 1 | 1500000 | 1.58 | 1 | 6.75 | 5.1 | Tecnologa en seguridad industrial | un | 1 | 1500000 | 1.58 | 1 | 6.75 | 5.1 | Tecnologa en seguridad industrial | un | 1 | 1500000 | 1.58 | 1 | 6.75 | 5.1 | Tecnologa en seguridad industrial | un | 1 | 1500000 | 1.58 | 1 | 6.75 | 5.1 | Tecnologa en seguridad industrial | un | 1 | 1500000 | 1.58 | 1 | 6.75 | 5.1 | Tecnologa en seguridad industrial | un | 1 | 1500000 | 1.58 | 1 | 6.75 | 5.1 | Tecnologa en seguridad industrial | un | 1 | 1500000 | 1.58 | 1 | 6.75 | 5.1 | Tecnologa en seguridad industrial | un | 1 | 1500000 | 1.58 | 1 | 6.75 | 5.1 | Tecnologa en seguridad industrial | un | 1 | 1500000 | 1.58 | 1 | 6.75 | 5.1 | Tecnologa en seguridad industrial | un | 1 | 1500000 | 1.58 | 1 | 6.75 | 5.1 | Tecnologa en seguridad industrial | un | 1 | 1500000 | 1.58 | 1 | 6.75 | 5.1 | Tecnologa en seguridad industrial | un | 1 | 1500000 | 1.58 | 1 | 6.75 | 5.1 | Tecnologa en seguridad industrial | un | 1 | 1500000 | 1.58 | 1 | 6.75 | 5.1 | Tecnologa en seguridad industrial | un | 1 | 1500000 | 1.58 | 1 | 6.75 | 5.1 | Tecnologa en seguridad industrial | un | 1 | 1500000 | 1.58 | 1 | 6.75 | 5.1 | Tecnologa en seguridad industrial | un | 1 | 1500000 | 1.58 | 1 | 6.75 | 5.1 | Tecnologa en seguridad industrial | un | 1 | 1500000 | 1.58 | 1 | 6.75 | 5.1 | Tecnologa en seguridad industrial | un | 1 | 1500000 | 1.58 | 1 | 6.75 | 5.1 | Tecnologa en seguridad industrial | un | 1 | 1500000 | 1.58 | 1 | 6.75 | 5.1 | Tecnologa en seguridad industrial | un | 1 | 1500000 | 1.58 | 1 | 6.75 | 5.1 | Tecnologa en seguridad industrial | un | 1 | 1500000 | 1.58 | 1 | 6.75 | 5.1 | Tecnologa en seguridad industrial | un | 1 | 1500000 | 1.58 | 1 | 6.75 | 5.1 | Tecnologa en seguridad industrial | un | 1 | 1500000 | 1.58 | 1 | 6.75 | 5.1 | Tecnologa en seguridad industrial | un | 1 | 1500000 | 1.58 | 1 | 6.75 | 5.1 | Tecnologa en seguridad industrial | un | 1 | 1500000 | 1.58 | 1 | 6.75 | 5.1 | Tecnologa en seguridad industrial | un | 1 | 1500000 | 1.58 | 1 | 6.75 | 5.1 | Tecnologa en seguridad industrial | un | 1 | 1500000 | 1.58 | 1 | 6.75 | 5.1 | Tecnologa en seguridad industrial | un | 1 | 1500000 | 1.58 | 1 | 6.75 | 5.1 | Tecnologa en seguridad industrial | un | 1 | 1500000 | 1.58 | 1 | 6.75 | 5.1 | Tecnologa en seguridad industrial | un | 1 | 1500000 | 1.58 | 1 | 6.75 | 5.1 | Tecnologa en seguridad industrial | un | 1 | 1500000 | 1.58 | 1 | 6.75 | 5.1 | Tecnologa en seguridad industrial | un | 1 | 1500000 | 1.58 | 1 | 6.75 | 5.1 | Tecnologa en seguridad industrial | un | 1 | 1500000 | 1.58 | 1 | 6.75 | 5.1 | Tecnologa en seguridad industrial | un | 1 | 1500000 | 1.58 | 1 | 6.75 | 5.1 | Tecnologa en seguridad industrial | un | 1 | 1500000 | 1.58 | 1 | 6.75 | 5.1 | Tecnologa en seguridad industrial | un | 1 | 1500000 | 1.58 | 1 | 6.75 | 5.1 | Tecnologa en seguridad industrial | un | 1 | 1500000 | 1.58 | 1 | 6.75 | 5.1 | Tecnologa en seguridad industrial | un | 1 | 1500000 | 1.58 | 1 | 6.75 | 5.1 | Tecnologa en seguridad industrial | un | 1 | 1500000 | 1.58 | 1 | 6.75 | 5.1 | Tecnologa en seguridad industrial | un | 1 | 1500000 | 1.58 | 1 | 6.75 | 5.1 | Tecnologa en seguridad industrial | un | 1 | 1500000 | 1.58 | 1 | 6.75 | 5.1 | Tecnologa en seguridad industrial | un | 1 | 1500000 | 1.58 | 1 | 6.75 | 5.1 | Tecnologa en seguridad industrial | un | 1 | 1500000 | 1.58 | 1 | 6.75 | 5.1 | Tecnologa en seguridad industrial | un | 1 | 1500000 | 1.58 | 1 | 6.75 | 5.1 | Tecnologa en seguridad industrial | un | 1 | 1500000 | 1.58 | 1 | 6.75 | 5.1 | Tecnologa en seguridad industrial | un | 1 | 1500000 | 1.58 | 1 | 6.75 | 5.1 | Tecnologa en seguridad industrial | un | 1 | 1500000 | 1.58 | 1 | 6.75 | 5.1 | Tecnologa en seguridad industrial | un | 1 | 1500000 | 1.58 | 1 | 6.75 | 5.1 | Tecnologa en seguridad industrial | un | 1 | 1500000 | 1.58 | 1 | 6.75 | 5.1 | Tecnologa en seguridad industrial | un | 1 | 1500000 | 1.58 | 1 | 6.75 | 5.1 | Tecnologa en seguridad industrial | un | 1 | 1500000 | 1.58 | 1 | 6.75 | 5.1 | Tecnologa en seguridad industrial | un | 1 | 1500000 | 1.58 | 1 | 6.75 | 5.1 | Tecnologa en seguridad industrial | un | 1 | 1500000 | 1.58 | 1 | 6.75 | 5.1 | Tecnologa en seguridad industrial | un | 1 | 1500000 | 1.58 | 1 | 6.75 | 5.1 | Tecnologa en seguridad industrial | un | 1 | 1500000 | 1.58 | 1 | 6.75 | 5.1 | Tecnologa en seguridad industrial | un | 1 | 1500000 | 1.58 | 1 | 6.75 | 5.1 | Tecnologa en seguridad industrial | un | 1 | 1500000 | 1.58 | 1 | 6.75 | 5.1 | Tecnologa en seguridad industrial | un | 1 | 1500000 | 1.58 | 1 | 6.75 | 5.1 | Tecnologa en seguridad industrial | un | 1 | 1500000 | 1.58 | 1 | 6.75 | 5.1 | Tecnologa en seguridad industrial | un | 1 | 1500000 | 1.58 | 1 | 6.75 | 5.1 | Tecnologa en seguridad industrial | un | 1 | 1500000 | 1.58 | 1 | 6.75 | 5.1 | Tecnologa en seguridad industrial | un | 1 | 1500000 | 1.58 | 1 | 6.75 | 5.1 | Tecnologa en seguridad industrial | un | 1 | 1500000 | 1.58 | 1 | 6.75 | 5.1 | Tecnologa en seguridad industrial | un | 1 | 1500000 | 1.58 | 1 | 6.75 | 5.1 | Tecnologa en seguridad industrial | un | 1 | 1500000 | 1.58 | 1 | 6.75 | 5.1 | Tecnologa en seguridad industrial | un | 1 | 1500000 | 1.58 | 1 | 6.75 | 5.1 | Tecnologa en seguridad industrial | un | 1 | 1500000 | 1.58 | 1 | 6.75 | 5.1 | Tecnologa en seguridad industrial | un | 1 | 1500000 | 1.58 | 1 | 6.75 | 5.1 | Tecnologa en seguridad industrial | un | 1 | 1500000 | 1.58 | 1 | 6.75 | 5.1 | Tecnologa en seguridad industrial | un | 1 | 1500000 | 1.58 | 1 | 6.75 | 5.1 | Tecnologa en seguridad industrial | un | 1 | 1500000 | 1.58 | 1 | 6.75 | 5.1 | Tecnologa en seguridad industrial | un | 1 | 1500000 | 1.58 | 1 | 6.75 | 5.1 | Tecnologa en seguridad industrial | un | 1 | 1500000 | 1.58 | 1 | 6.75 | 5.1 | Tecnologa en seguridad industrial | un | 1 | 1500000 | 1.58 | 1 | 6.75 | 5.1 | Tecnologa en seguridad industrial | un | 1 | 1500000 | 1.58 | 1 | 6.75 | 5.1 | Tecnologa en seguridad industrial | un | 1 | 1500000 | 1.58 | 1 | 6.75 | 5.1 | Tecnologa en seguridad industrial | un | 1 | 1500000 | 1.58 | 1 | 6.75 | 5.1 | Tecnologa en seguridad industrial | un | 1 | 1500000 | 1.58 | 1 | 6.75 | 5.1 | Tecnologa en seguridad industrial | un | 1 | 1500000 | 1.58 | 1 | 6.75 | 5.1 | Tecnologa en seguridad industrial | un | 1 | 1500000 | 1.58 | 1 | 6.75 | 5.1 | Tecnologa en seguridad industrial | un | 1 | 1500000 | 1.58 | 1 | 6.75 | 5.1 | Tecnologa en seguridad industrial | un | 1 | 1500000 | 1.58 | 1 | 6.75 | 5.1 | Tecnologa en seguridad industrial | un | 1 | 1500000 | 1.58 | 1 | 6.75 | 5.1 | Tecnologa en seguridad industrial | un | 1 | 1500000 | 1.58 | 1 | 6.75 | 5.1 | Tecnologa en seguridad industrial | un | 1 | 1500000 | 1.58 | 1 | 6.75 | 5.1 | Tecnologa en seguridad industrial | un | 1 | 1500000 | 1.58 | 1 | 6.75 | 5.1 | Tecnologa en seguridad industrial | un | 1 | 1500000 | 1.58 | 1 | 6.75 | 5.1 | Tecnologa en seguridad industrial | un | 1 | 1500000 | 1.58 | 1 | 6.75 | 5.1 | Tecnologa en seguridad industrial | un | 1 | 1500000 | 1.58 | 1 | 6.75 | 5.1 | Tecnologa en seguridad industrial | un | 1 | 1500000 | 1.58 | 1 | 6.75 | 5.1 | Tecnologa en seguridad industrial | un | 1 | 1500000 | 1.58 | 1 | 6.75 | 5.1 | Tecnologa en seguridad industrial | un | 1 | 1500000 | 1.58 | 1 | 6.75 | 5.1 | Tecnologa en seguridad industrial | un | 1 | 1500000 | 1.58 | 1 | 6.75 | 5.1 | Tecnologa en seguridad industrial | un | 1 | 1500000 | 1.58 | 1 | 6.75 | 5.1 | Tecnologa en seguridad industrial | un | 1 | 1500000 | 1.58 | 1 | 6.75 | 5.1 | Tecnologa en seguridad industrial | un | 1 | 1500000 | 1.58 | 1 | 6.75 | 5.1 | Tecnologa en seguridad industrial | un | 1 | 1500000 | 1.58 | 1 | 6.75 | 5.1 | Tecnologa en seguridad industrial | un | 1 | 1500000 | 1.58 | 1 | 6.75 | 5.1 | Tecnologa en seguridad industrial | un | 1 | 1500000 | 1.58 | 1 | 6.75 | 5.1 | Tecnologa en seguridad industrial | un | 1 | 1500000 | 1.58 | 1 | 6.75 | 5.1 | Tecnologa en seguridad industrial | un | 1 | 1500000 | 1.58 | 1 | 6.75 | 5.1 | Tecnologa en seguridad industrial | un | 1 | 1500000 | 1.58 | 1 | 6.75 | 5.1 | Tecnologa en seguridad industrial | un | 1 | 1500000 | 1.58 | 1 | 6.75 | 5.1 | Tecnologa en seguridad industrial | un | 1 | 1500000 | 1.58 | 1 | 6.75 | 5.1 | Tecnologa en seguridad industrial | un | 1 | 1500000 | 1.58 | 1 | 6.75 | 5.1 | Tecnologa en seguridad industrial | un | 1 | 1500000 | 1.58 | 1 | 6.75 | 5.1 | Tecnologa en seguridad industrial | un | 1 | 1500000 | 1.58 | 1 | 6.75 | 5.1 | Tecnologa en seguridad industrial | un | 1 | 1500000 | 1.58 | 1 | 6.75 | 5.1 | Tecnologa en seguridad industrial | un | 1 | 1500000 | 1.58 | 1 | 6.75 | 5.1 | Tecnologa en seguridad industrial | un | 1 | 1500000 | 1.58 | 1 | 6.75 | 5.1 | Tecnologa en seguridad industrial | un | 1 | 1500000 | 1.58 | 1 | 6.75 | 5.1 | Tecnologa en seguridad industrial | un | 1 | 1500000 | 1.58 | 1 | 6.75 | 5.1 | Tecnologa en seguridad industrial | un | 1 | 1500000 | 1.58 | 1 | 6.75 | 5.1 | Tecnologa en seguridad industrial | un | 1 | 1500000 | 1.58 | 1 | 6.75 | 5.1 | Tecnologa en seguridad industrial | un | 1 | 1500000 | 1.58 | 1 | 6.75 | 5.1 | Tecnologa en seguridad industrial | un | 1 | 1500000 | 1.58 | 1 | 6.75 | 5.1 | Tecnologa en seguridad industrial | un | 1 | 1500000 | 1.58 | 1 | 6.75 | 5.1 | Tecnologa en seguridad industrial | un | 1 | 1500000 | 1.58 | 1 | 6.75 | 5.1 | Tecnologa en seguridad industrial | un | 1 | 1500000 | 1.58 | 1 | 6.75 | 5.1 | Tecnologa en seguridad industrial | un | 1 | 1500000 | 1.58 | 1 | 6.75 | 5.1 | Tecnologa en seguridad industrial | un | 1 | 1500000 | 1.58 | 1 | 6.75 | 5.1 | Tecnologa en seguridad industrial | un | 1 | 1500000 | 1.58 | 1 | 6.75
5 | Papelería, Equipos de Oficina y otros
5.1 | Escritorio en L | un | 2 | 750000 |  |  |  | 1500000
5.2 | Escritorio | un | 1 | 400000 |  |  |  | 400000
5.3 | Silla de escritorio | un | 3 | 550000 |  |  |  | 1650000
5.4 | Equipo de cómputo ofimática | un | 1 | 2700000 |  |  |  | 2700000
5.5 | Equipo de cómputo especializado | un | 2 | 4500000 |  |  |  | 9000000
5.6 | Archivador | un | 1 | 1500000 |  |  |  | 1500000
5.7 | Cartelera de corcho | un | 1 | 138000 |  |  |  | 138000
5.8 | Tablero acrílico | un | 1 | 130000 |  |  |  | 130000
5.9 | Impresora multifuncional | un | 1 | 1300000 |  |  |  | 1300000
5.1 | Radio teléfonos x3 | un | 1 | 350000 |  |  |  | 350000
5.11 | Silla interlocutor | un | 8 | 160000 |  |  |  | 1280000
5.12 | Gastos fijos de oficina, Papelería, tinta, fotocopias, planos, ploteos, fotografías, grabaciones y otros | un | 1 | 1200000 |  |  | 8 | 9600000
5.13 | Servicios públicos | un | 1 | 600000 |  |  | 8 | 3037500
5.14 | Elaboración de planos necesarios para el recibo de la obra, en planchas de 1 m * 0,7 m (Planos record) | un | 50 | 200000 |  |  |  | 10000000
6 | Laboratorio
6.1 | Diseño de mezcla de concreto proporciones para una resistencia determinada, incluyendo ensayos sobre agregados de peso específico y absorción, gradaciones, humedades y masas unitarias. Además, tres mezclas de prueba con vaciado de cilindros a 3 y a 28 días según resistencia especificada (máximo dos agregados), Proporcionamiento para resistencia adicional, se realiza un estimado de transporte al municipio. | un | 2 | 1000000 |  |  |  | 2000000
6.2 | Fallo de cilindros (Fallar 2 cilindros a 7 dias, 2 cilindros a 28 dias y dejar 2 testigos), cada muestra corresponde a 6 cilindros y se toman cada 40 M3 devaciado de concreto o or actividades especificas indicadas por la interventoria | un | 20 | 8500 |  |  |  | 170000
7 | Impacto Comunitario - Valla
7.1 | Valla informativa proyecto | Global | 2 | 7000000 |  |  |  | 14000000
8 | Pólizas
8.1 | Pólizas(Actualizaciones) | Porcentual del total | 1% | 62940897.8658 |  |  |  | 62940897.8658
9 | Impuestos
9.6 | Impuesto de Guerra | [5 empty] | 5% | 314704489.3288
| ADMINISTRACION |  |  |  |  | A | 11.07% | 696712228.4745
| UTILIDAD |  |  |  |  | U | 5% | 314704489.3288
| TOTAL AU (Suma de A + U) | [5 empty] | 16.07% | 1011416717.8033
| COSTO DIRECTO | [6 empty] | 6294089786.5755
| COSTO TOTAL (Costo Directo + Total AU) | [6 empty] | 7305506504.3788
1337379.75
1887831.23
2326710.88
589861.56
705363.19
705363.19
594317.76
225139.26
5354001.58
13058.54
19602.2
114342.21
114342.21
112819.25
112819.25
128799.1
147807.21
147807.21
138259.61
242682.11
155931.11
28953.27
50516.48
72561.98
13599.65
4457.93
99359.54
2326710.88
294626.85
31045.35
705363.19
705363.19
297158.88
25015.47
13058.54
19602.2
50516.48
67220.11
72561.98
114342.21
145199.86
211031.02
705363.19
188681.4
13003.2
13058.54
19602.2
114342.21
112819.25
147807.21
138259.61
242682.11
155931.11
28953.27
72561.98
13599.65
4457.93
99359.54
2326710.88
294626.85
31045.35
795327.19
795327.19
297158.88
25015.47
13058.54
50516.48
67220.11
67742.48
114342.21
114342.21
114342.21
114342.21
114342.21
795327.19
281093.88
25015.47
13058.54
19602.2
114342.21
112819.25
112819.25
128799.1
147807.21
147807.21
138259.61
242682.11
155931.11
28953.27
72561.98
4457.93
99359.54
2326710.88
294626.85
31045.35
13058.54
19602.2
114342.21
112819.25
126519.48
138259.61
242682.11
155931.11
79616.67
35323.86
13264.9
60856.56
59591.47
100015.29
114497.67
438067.65
75174.86
568350
1111922.09
629972.09
155279.09
80446.91
128052.91
62814.04
278075.99
93952.11
17758.92
4457.93
2698411.5
1656130.25
7357261.5
2614961.75
18281461.5
4425521.82
541346.26
550223.63
287899.7
550223.63
4216708.8
4524704.63
1311704.63
26105609.25
746211.38
310672.49
485903.09
247850.15
7044802.8
9432019.8
6422.55
1285200

## Interventoría
INTERVENTORIA TECNICA, ADMINISTRATIVA, AMBIENTAL, LEGAL AL PROYECTO - I.E ESCUELA NORMAL SUPERIOR SEÑOR DE LOS MILAGROS SEDE PRINCIPAL, SAN PEDRO DE LOS MILAGROS - ANTIOQUIA
ITEM | DESCRIPCIÓN | UN | CANT | SUELDO O TARIFA MENSUAL | DEDICACIÓN MENSUAL (%) | DURACIÓN (Meses) | VALOR PARCIAL ($)
A | COSTOS DIRECTOS DE PERSONAL
1 | Personal Profesional:
1.1 | Director General de Interventoría | Profesional | 1 | 4500000 | 50% | 8 | 18000000
1.2 | Ingeniero residente de Interventoría | Profesional | 1 | 3000000 | 100% | 8 | 24000000
1.3 | Arquitecto residente de interventorioa | Profesional | 1 | 3000000 | 100% | 8 | 24000000
1.3 | Ingeniero ambiental Residente de Interventoría | Profesional | 1 | 3000000 | 100% | 8 | 24000000
1.4 | SISO | Profesional | 1 | 3000000 | 100% | 8 | 24000000
SUBTOTAL COSTOS DE PERSONAL | [6 empty] | 114000000
Factor Multiplicador (FM) | [6 empty] | 1.8829
COSTOS DE PERSONAL CON FM | [6 empty] | 214650600
| SUBTOTAL COSTOS DIRECTOS DE PERSONAL (A) | [5 empty] | 214650600
B. | OTROS COSTOS DIRECTOS
2.1 | DESCRIPCION | UN | CANT | SUELDO O TARIFA MENSUAL | DEDICACIÓN MENSUAL (%) | DURACIÓN (Meses) | VALOR PARCIAL ($)
2.1 | Viaticos personal de Interventoria | Unidad | 1 | 2000000 | 1 | 8 | 16000000
2.2 | Telefonia | Unidad | 2 | 59852 | 1 | 8 | 957632
2.4 | Ajuste a diseños | Unidad | 1 | 3500000 | 1 | 8 | 28000000
SUBTOTAL OTROS COSTOS DIRECTOS (B) | [6 empty] | 44957632
VALOR BÁSICO (A + B) | [6 empty] | 259608232
IVA (19%) | [6 empty] | 49325564.08
VALOR TOTAL DE LA INTERVENTORIA | [6 empty] | 308933796.08
6498201.72
22326754.21
2183035.55
145123.96
54398.62
1560276.38
794876.31
2326710.88
294626.85
795327.19
795327.19
500309.46
13058.54
19602.2
114342.21
114342.21
112819.25
112819.25
128799.1
147807.21
147807.21
138259.61
242682.11
155931.11
28953.27
50516.48
72561.98
13599.65
4457.93
99359.54
2326710.88
294626.85
31045.35
705363.19
705363.19
297158.88
25015.47
13058.54
19602.2
50516.48
67220.11
72561.98
114342.21
145199.86
211031.02
705363.19
188681.4
13003.2
13058.54
19602.2
114342.21
112819.25
147807.21
138259.61
242682.11
155931.11
28953.27
72561.98
13599.65
4457.93
99359.54
2326710.88
294626.85
31045.35
795327.19
795327.19
297158.88
25015.47
13058.54
50516.48
67220.11
67742.48
114342.21
114342.21
114342.21
114342.21
114342.21
795327.19
281093.88
25015.47
13058.54
19602.2
114342.21
112819.25
112819.25
128799.1
147807.21
147807.21
138259.61
242682.11
155931.11
28953.27
72561.98
4457.93
99359.54
2326710.88
294626.85
31045.35
13058.54
19602.2
114342.21
112819.25
126519.48
138259.61
242682.11
155931.11
79616.67
35323.86
13264.9
60856.56
59591.47
100015.29
114497.67
438067.65
75174.86
568350
1111922.09
629972.09
155279.09
80446.91
128052.91
62814.04
278075.99
93952.11
17758.92
4457.93
2698411.5
1656130.25
7357261.5
2614961.75
18281461.5
4425521.82
541346.26
550223.63
287899.7
550223.63
4216708.8
4524704.63
1311704.63
26105609.25
746211.38
310672.49
485903.09
247850.15
7044802.8
9432019.8
6422.55
1285200

## FM
CALCULO FACTOR MULTIPLICADOR 1 (PROFESIONALES)
Concepto |  | %
1 | Salario básico | 100%
| Subtotal 1 | 100%
2. | Prestaciones sociales
2.1 | Cesantía anual | 1%
2.2 | Interés a las cesantías | 1%
2.3 | Prima básica anual | 8.33%
2.4 | Subsidio de transporte (permisos, bonificaciones, seguros, etc.) | 8.33%
2.5 | SENA * | 4.17%
2.6 | ICBF * | 1%
2.7 | EPS * | 8.5%
2.8 | Sistema de seguridad social. Pensión | 12%
2.9 | ARL | 6.96%
2.10 | Vacaciones anuales | 4%
2.11 | Dotación | 3%
| Subtotal 2 | 58.29%
3. | Costos indirectos
3.1 | Costo oficina (arrendamiento, administración y servicios públicos, papelieria) | 5%
3.2 | Útiles y papelería del consultor para uso del proyecto | 3%
3.3 | Asesoría contable y tributaria (revisoría fiscal); y Jurídica | 4%
3.4 | Alojamiento | 5%
3.5 | Pólizas | 3%
| Subtotal 3 | 20%
5. | Honorarios ó Utilidad | 10%
| Subtotal 1+2+3+4+5 | 1.8829
FM |  | 1.8829

## Cap1
ANALISIS DE PRECIOS UNITARIOS PRESUPUESTO INSTITUCION EDUCATIVA NORMAL SUPERIOR EN LA ZONA URBANA DEL MUNICIPIO DE SAN PEDRO DE LOS MILAGROS-ANTIOQUIA
ITEM | ANALISIS DE PRECIOS UNITARIOS PRESUPUESTO INSTITUCION EDUCATIVA NORMAL SUPERIOR EN LA ZONA URBANA DEL MUNICIPIO DE SAN PEDRO DE LOS MILAGROS-ANTIOQUIA
| DESCRIPCIÓN |  |  | UNIDAD | CANTIDAD
1.1.1 | Localización, Trazado y Replanteo. Se utilizará personal experto con equipo de precisión. Se hará con la frecuencia que lo indique la interventoría. Incluye demarcación con pintura, línea de trazado, corte de piso, libretas y planos. |  |  | m2 | 9336.4701
EQUIPO
DESCRIPCIÓN | UNIDAD | CANTIDAD | PRECIO UNITARIO | VALOR TOTAL | TOTAL
Herramienta menor | UNIDAD | 0.05 | 1302.742 | 65.1371
Estación total | día | 0.0033 | 100000 | 330
395.1371
MATERIALES EN OBRA
DESCRIPCIÓN | UNIDAD | CANTIDAD | PRECIO UNITARIO | VALOR UNITARIO | TOTAL
Tablones de madera para marcación de 3 m | UNIDAD | 0.002 | 14900 | 29.8
Clavos de acero 1 1/2" x 500g | UNIDAD | 0.001 | 11900 | 11.9
Pintura de demarcacion X Galon | UNIDAD | 0.001 | 152000 | 152
Hilo de Nylon resistencia 90 lb, e:1mm carrete x 100m | UNIDAD | 0.001 | 18900 | 18.9
212.6
TRANSPORTE
DESCRIPCIÓN | UNIDAD | CANTIDAD | PRECIO UNITARIO | VALOR UNITARIO | TOTAL
Transporte de materiales | gl | 0.0001 | 800000 | 80 | 80
MANO DE OBRA
DESCRIPCIÓN | UNIDAD | CANTIDAD | PRECIO UNITARIO | VALOR UNITARIO | TOTAL
CUADRILLA TOPOGRAFIA 1:2 | H/C | 0.035 | 37221.2 | 1302.742 | 1302.742
TOTAL COSTO DIRECTO
1990.4791
ITEM | ANALISIS DE PRECIOS UNITARIOS PRESUPUESTO INSTITUCION EDUCATIVA NORMAL SUPERIOR EN LA ZONA URBANA DEL MUNICIPIO DE SAN PEDRO DE LOS MILAGROS-ANTIOQUIA
| DESCRIPCIÓN |  |  | UNIDAD | CANTIDAD
1.1.2 | Construccion, instalacion y desmonte de campamento provisional, incluye piso en concreto y cubierta en eternit, energia y servicios, dos baños, oficina independiente, cerramiento en madera o similar |  |  | und | 1
EQUIPO
DESCRIPCIÓN | UNIDAD | CANTIDAD | PRECIO UNITARIO | VALOR TOTAL | TOTAL
Herramienta menor | UNIDAD | 0.05 | 839664 | 41983.2
41983.2
MATERIALES EN OBRA
DESCRIPCIÓN | UNIDAD | CANTIDAD | PRECIO UNITARIO | VALOR UNITARIO | TOTAL
Hoja de super board de 6mm | UNIDAD | 20 | 61450 | 1229000
Puerta en lámina metálcia | UNIDAD | 1 | 270000 | 270000
Telera madera 0.90 x 1.35 | UNIDAD | 75 | 17500 | 1312500
Combo sanitario | UNIDAD | 2 | 390900 | 781800
Alambre Negro | kg | 9 | 8123 | 73107
Ventana de 1 x1m | UNIDAD | 1 | 239900 | 239900
Malla electrosoldada d-84 | m2 | 5 | 12212.766 | 61063.8298
Concreto 1500 PSI (GRIS) | m3 | 7 | 391352 | 2739464
Plástico Negro | m2 | 180 | 1567 | 282060
clavos de acero 3" x 500g | g | 1500 | 14 | 21000
Toma corriente doble | UNIDAD | 2 | 12300 | 24600
Cable eléctrico rígido N°12 | ml | 60 | 2679 | 160740
Interruptor sencilla | UNIDAD | 2 | 9100 | 18200
Larguero madera común 4cmx8cmx2.80m. Incluye transporte. | UNIDAD | 45 | 33900 | 1525500 | 8738934.8298
TRANSPORTE
DESCRIPCIÓN | UNIDAD | CANTIDAD | PRECIO UNITARIO | VALOR UNITARIO | TOTAL
Transporte de materiales | Viaje | 1 | 800000 | 800000 | 800000
MANO DE OBRA
DESCRIPCIÓN | UNIDAD | CANTIDAD | PRECIO UNITARIO | VALOR UNITARIO | TOTAL
CUADRILLA AA ALBAÑILERÍA 1:4 | H/C | 16 | 52479 | 839664 | 839664
TOTAL COSTO DIRECTO
10420582.0298
ITEM | ANALISIS DE PRECIOS UNITARIOS PRESUPUESTO INSTITUCION EDUCATIVA NORMAL SUPERIOR EN LA ZONA URBANA DEL MUNICIPIO DE SAN PEDRO DE LOS MILAGROS-ANTIOQUIA
| DESCRIPCIÓN |  |  | UNIDAD | CANTIDAD
1.1.3 | Cerramiento en tela verde, o malla de lona(polisombra), con altura minoma de 2mts, base para fijacion de estacones de 0.2*0.2*0.5m en concreto de 1500 psi. Estacones de madera de 2*2", apuntillada y amarrada con alambre |  |  | ml | 424.14
EQUIPO
DESCRIPCIÓN | UNIDAD | CANTIDAD | PRECIO UNITARIO | VALOR TOTAL | TOTAL
Herramienta menor | UNIDAD | 0.05 | 3683.2 | 184.16
184.16
MATERIALES EN OBRA
DESCRIPCIÓN | UNIDAD | CANTIDAD | PRECIO UNITARIO | VALOR UNITARIO | TOTAL
Tela PP Verde/amarilla 100mlx 2.1 m ancho | ml | 1 | 4899 | 4899
Concreto gris 1500 psi | m3 | 0.002 | 391352 | 782.704
Alambre negro recocido cal 17 | kg | 0.002 | 8123 | 16.246
Clavo comun 3" | g | 12.5 | 14 | 175
Estacon 2X2 | UNIDAD | 0.5 | 14900 | 7450 | 13322.95
TRANSPORTE
DESCRIPCIÓN | UNIDAD | CANTIDAD | PRECIO UNITARIO | VALOR UNITARIO | TOTAL
Transporte de materiales | gl | 0.035 | 13322.95 | 466.3033 | 466.3033
MANO DE OBRA
DESCRIPCIÓN | UNIDAD | CANTIDAD | PRECIO UNITARIO | VALOR UNITARIO | TOTAL
CUADRILLA 0:2 | H/C | 0.2 | 18416 | 3683.2 | 3683.2
TOTAL COSTO DIRECTO
17656.6133
38304639.39
338457.74
2256384.9
515196.4
2217108.13
15485076.43
47080329.53
2962691.11
14328975.58
4689744.99
3974381.53
2326710.88
900315.01
13058.54
19602.2
114342.21
114342.21
112819.25
112819.25
128799.1
147807.21
147807.21
138259.61
242682.11
155931.11
28953.27
50516.48
72561.98
13599.65
4457.93
99359.54
2326710.88
294626.85
31045.35
705363.19
705363.19
297158.88
25015.47
13058.54
19602.2
50516.48
67220.11
72561.98
114342.21
145199.86
211031.02
705363.19
188681.4
13003.2
13058.54
19602.2
114342.21
112819.25
147807.21
138259.61
242682.11
155931.11
28953.27
72561.98
13599.65
4457.93
99359.54
2326710.88
294626.85
31045.35
795327.19
795327.19
297158.88
25015.47
13058.54
50516.48
67220.11
67742.48
114342.21
114342.21
114342.21
114342.21
114342.21
795327.19
281093.88
25015.47
13058.54
19602.2
114342.21
112819.25
112819.25
128799.1
147807.21
147807.21
138259.61
242682.11
155931.11
28953.27
72561.98
4457.93
99359.54
2326710.88
294626.85
31045.35
13058.54
19602.2
114342.21
112819.25
126519.48
138259.61
242682.11
155931.11
79616.67
35323.86
13264.9
60856.56
59591.47
100015.29
114497.67
438067.65
75174.86
568350
1111922.09
629972.09
155279.09
80446.91
128052.91
62814.04
278075.99
93952.11
17758.92
4457.93
2698411.5
1656130.25
7357261.5
2614961.75
18281461.5
4425521.82
541346.26
550223.63
287899.7
550223.63
4216708.8
4524704.63
1311704.63
26105609.25
746211.38
310672.49
485903.09
247850.15
7044802.8
9432019.8
6422.55
1285200

## Cap3
ANALISIS DE PRECIOS UNITARIOS PRESUPUESTO INSTITUCION EDUCATIVA NORMAL SUPERIOR EN LA ZONA URBANA DEL MUNICIPIO DE SAN PEDRO DE LOS MILAGROS-ANTIOQUIA
ITEM | ANALISIS DE PRECIOS UNITARIOS PRESUPUESTO INSTITUCION EDUCATIVA NORMAL SUPERIOR EN LA ZONA URBANA DEL MUNICIPIO DE SAN PEDRO DE LOS MILAGROS-ANTIOQUIA
| DESCRIPCIÓN |  |  | UNIDAD | CANTIDAD
3.3.1.1 | Construcción de LOSA MACIZA en concreto de 21 Mpa.GENERIC FLOOR - 120MM. Incluye malla electrosoldada M188 y todo lo necesario para su correcta ejecución. |  |  | m2 | 54
EQUIPO
DESCRIPCIÓN | UNIDAD | CANTIDAD | PRECIO UNITARIO | VALOR TOTAL | TOTAL
Vibrador eléctrico | dia | 0.01 | 45763.83 | 457.6383
Canguro con motor de 4 tiempos | día | 0.03 | 48790 | 1463.7
Carretilla Antipinchazo 3.5 - Tolva Metalica 65 Lt | UNIDAD | 0.01 | 270600 | 2706
Can zunchado en madera común 5 cmX20cmX3 m | dia | 0.5 | 3272.5 | 1636.25
Herramienta menor | % | 0.05 | 54826 | 2741.3 | 9004.8883
MATERIALES EN OBRA
DESCRIPCIÓN | UNIDAD | CANTIDAD | PRECIO UNITARIO | VALOR UNITARIO | TOTAL
Larguero madera plástica de tope L=0.35 | UNIDAD | 1.5 | 3244.186 | 4866.2791
Formaleta de Borde de losa h=0.25 | m2 | 0.18 | 40900 | 7362
Clavo comun 3" | g | 25 | 14 | 350
Desmoldante | kg | 0.02 | 22225 | 444.5
Lleno de arena especial e=0.2m | m3 | 0.2 | 408750 | 81750
Geotextil NT 1600 | m2 | 1.2 | 3174.6857 | 3809.6229
Malla electrosoldada M188 | m2 | 1.2 | 28113.4752 | 33736.1702
Alambre negro recocido | kg | 0.25 | 8123 | 2030.75
Concreto de 21 MPa | m3 | 0.12 | 570669.8667 | 68480.384
202829.7061
TRANSPORTE
DESCRIPCIÓN | UNIDAD | CANTIDAD | PRECIO UNITARIO | VALOR UNITARIO | TOTAL
Transporte de equipo de alquiler | Viaje | 0.035 | 9004.8883 | 315.1711
Transporte de materiales | Viaje | 0.035 | 202829.7061 | 7099.0397 | 7414.2108
MANO DE OBRA
DESCRIPCIÓN | UNIDAD | CANTIDAD | PRECIO UNITARIO | VALOR UNITARIO | TOTAL
CUADRILLA DD CONCRETOS 1:4 | H/C | 1 | 54826 | 54826 | 54826
TOTAL COSTO DIRECTO
274074.8052
ITEM | ANALISIS DE PRECIOS UNITARIOS PRESUPUESTO INSTITUCION EDUCATIVA NORMAL SUPERIOR EN LA ZONA URBANA DEL MUNICIPIO DE SAN PEDRO DE LOS MILAGROS-ANTIOQUIA
| DESCRIPCIÓN |  |  | UNIDAD | CANTIDAD
3.3.5.2 | Corte y demolición controlada de losa maciza en concreto con un espesor maximo a demoler de e:0.35m para pase de campana extractora de 0.8*1.1m incluye marcación y localización exacta del punto o vano a ser extruido en demolición. Ademas se incluye el corte pulido del vacío y emparejamiento de las caras de la extrucción, se incluye el corte de varillas de refuerzo de cualquier diametro, el uso de martillo mediano minero demoledor o machín de potencia media. Además el resane del contorno del vacÍo generado en procura de las medidas nominales necesarias para la campana extractora. Se incluye recolección de escombros con acarreo hasta sitio de acopio. Finalmente incluye todos los elementos necesarios para su correcta ejecución. |  |  | und | 1
EQUIPO
DESCRIPCIÓN | UNIDAD | CANTIDAD | PRECIO UNITARIO | VALOR TOTAL | TOTAL
Herramienta menor | % | 0.05 | 272504 | 13625.2
Martillo demoledor de pisos a 110 volt | dia | 0.1 | 100000 | 10000
Cincel punta o pala para martillo de pisos | dia | 0.1 | 5117 | 511.7
Barra para martillo de pisos | dia | 0.1 | 2261 | 226.1
Disco punta diamante 14" | UNIDAD | 0.02 | 643900 | 12878
Carretilla Antipinchazo 3.5 - Tolva Metalica 65 Lt | UNIDAD | 0.01 | 270600 | 2706
Pulidora manual electrica | dia | 0.02 | 35700 | 714
40661
MATERIALES EN OBRA
DESCRIPCIÓN | UNIDAD | CANTIDAD | PRECIO UNITARIO | VALOR UNITARIO | TOTAL
Primer Puente adherencia concreto fresco a endurecido tipo Sikadur 32 o similar | kg | 1.5 | 193900 | 290850
Mortero 1:4 | m3 | 0.05 | 431833.825 | 21591.6913
|  |  |  | 0 | 312441.6913
TRANSPORTE
DESCRIPCIÓN | UNIDAD | CANTIDAD | PRECIO UNITARIO | VALOR UNITARIO | TOTAL
Transporte de equipo de alquiler | UNIDAD | 0.1 | 40661 | 4066.1
Transporte y disposicion de material en botadero | m3/km | 10.2637 | 1650 | 16935.1875 | 21001.2875
MANO DE OBRA
DESCRIPCIÓN | UNIDAD | CANTIDAD | PRECIO UNITARIO | VALOR UNITARIO | TOTAL
CUADRILLA AA ALBAÑILERÍA 1:2 | H/C | 8 | 34063 | 272504 | 272504
TOTAL COSTO DIRECTO
646607.9788
ITEM | ANALISIS DE PRECIOS UNITARIOS PRESUPUESTO INSTITUCION EDUCATIVA NORMAL SUPERIOR EN LA ZONA URBANA DEL MUNICIPIO DE SAN PEDRO DE LOS MILAGROS-ANTIOQUIA
| DESCRIPCIÓN |  |  | UNIDAD | CANTIDAD
3.3.7.1 | Construcción de LOSA MACIZA DINTEL, en concreto de 21MPa, E=8cm según diseño de casetón, para techos y descargue de canoas ver detalles en plano, incluye refuerzo de barras de refuerzo de 1/2" y 1/4" en su cantidad especificada en APU y todo lo necesario para su correcta ejecución |  |  | m2 | 21.1
EQUIPO
DESCRIPCIÓN | UNIDAD | CANTIDAD | PRECIO UNITARIO | VALOR TOTAL | TOTAL
Vibrador electrico | dia | 0.01 | 45763.83 | 457.6383
Taco Metálico hasta 3.30 m | h | 112 | 1142.4 | 127948.8
Cerchas 3m | h | 112 | 300 | 33600
Seccion completa de andamio 12.m-1.5m X1.5m | dia | 0.5 | 40460 | 20230
Can zunchado en madera comun 5 cmX20cmX3 m | dia | 0.5 | 3272.5 | 1636.25
Herramienta menor | UNIDAD | 0.05 | 82239 | 4111.95 | 187984.6383
MATERIALES EN OBRA
DESCRIPCIÓN | UNIDAD | CANTIDAD | PRECIO UNITARIO | VALOR UNITARIO | TOTAL
Larguero madera plástica de tope L=0.35 | UNIDAD | 1.9 | 27900 | 53010
Formaleta de Borde de losa h=0.25 | m2 | 0.22 | 40900 | 8998
Telera 0.9x1.35 | m2 | 1 | 14403.2922 | 14403.2922
Acero de refuerzo 1/2" | kg | 14.63 | 5033 | 73632.79
Acero de refuerzo 1/4" | kg | 1.7425 | 5033 | 8770.0025
Alambre negro recocido | kg | 0.25 | 8123 | 2030.75
Clavo comun 3" | g | 25 | 14 | 350
desmoldante | kg | 0.02 | 22225 | 444.5
Concreto 21MPa mezclado en obra | m3 | 0.08 | 570669.8667 | 45653.5893
207292.924
TRANSPORTE
DESCRIPCIÓN | UNIDAD | CANTIDAD | PRECIO UNITARIO | VALOR UNITARIO | TOTAL
Transporte de equipo de alquiler | UNIDAD | 0.035 | 187984.6383 | 6579.4623
Transporte de materiales | gl | 0.035 | 207292.924 | 7255.2523 | 13834.7147
MANO DE OBRA
DESCRIPCIÓN | UNIDAD | CANTIDAD | PRECIO UNITARIO | VALOR UNITARIO | TOTAL
CUADRILLA DD CONCRETOS 1:4 | H/C | 1.5 | 54826 | 82239 | 82239
TOTAL COSTO DIRECTO
491351.277
ITEM | ANALISIS DE PRECIOS UNITARIOS PRESUPUESTO INSTITUCION EDUCATIVA NORMAL SUPERIOR EN LA ZONA URBANA DEL MUNICIPIO DE SAN PEDRO DE LOS MILAGROS-ANTIOQUIA
| DESCRIPCIÓN |  |  | UNIDAD | CANTIDAD
3.3.7.2 | Construcción de LOSA MACIZA DINTEL, en concreto de 21MPa, E=5cm según diseño de casetón, para techos y descargue de canoas ver detalles en plano, incluye refuerzo en malla electrosoldada D-106 en su cantidad especificada en APU y todo lo necesario para su correcto vaciado y ejecución. |  |  | m2 | 13.8245
EQUIPO
DESCRIPCIÓN | UNIDAD | CANTIDAD | PRECIO UNITARIO | VALOR TOTAL | TOTAL
Vibrador electrico | dia | 0.01 | 45763.83 | 457.6383
Taco Metálico hasta 3.30 m | día | 14 | 1142.4 | 15993.6
Cerchas 3m | día | 14 | 300 | 4200
Seccion completa de andamio 12.m-1.5m X1.5m | dia | 0.5 | 40460 | 20230
Can zunchado en madera comun 5 cmX20cmX3 m | dia | 0.5 | 3272.5 | 1636.25
Herramienta menor | UNIDAD | 0.05 | 82239 | 4111.95 | 46629.4383
MATERIALES EN OBRA
DESCRIPCIÓN | UNIDAD | CANTIDAD | PRECIO UNITARIO | VALOR UNITARIO | TOTAL
Larguero madera plástica de tope L=0.35 | UNIDAD | 1.9 | 3244.186 | 6163.9535
Formaleta de Borde de losa h=0.25 | m2 | 0.22 | 40900 | 8998
Telera 0.9x1.35 | m2 | 1 | 14403.2922 | 14403.2922
Malla electrosoldada D-106 | m2 | 1 | 13056.2411 | 13056.2411
Clavo comun 3" | g | 25 | 8 | 200
desmoldante | kg | 0.02 | 22225 | 444.5
Concreto 21MPa mezclado en obra | m3 | 0.05 | 570669.8667 | 28533.4933
71799.4801
TRANSPORTE
DESCRIPCIÓN | UNIDAD | CANTIDAD | PRECIO UNITARIO | VALOR UNITARIO | TOTAL
Transporte de equipo de alquiler | UNIDAD | 0.035 | 46629.4383 | 1632.0303
Transporte de materiales | gl | 0.035 | 71799.4801 | 2512.9818 | 4145.0121
MANO DE OBRA
DESCRIPCIÓN | UNIDAD | CANTIDAD | PRECIO UNITARIO | VALOR UNITARIO | TOTAL
CUADRILLA DD CONCRETOS 1:4 | H/C | 1.5 | 54826 | 82239 | 82239
TOTAL COSTO DIRECTO
204812.9306
ITEM | ANALISIS DE PRECIOS UNITARIOS PRESUPUESTO INSTITUCION EDUCATIVA NORMAL SUPERIOR EN LA ZONA URBANA DEL MUNICIPIO DE SAN PEDRO DE LOS MILAGROS-ANTIOQUIA
| DESCRIPCIÓN |  |  | UNIDAD | CANTIDAD
3.3.8.1 | Suministro y construcción de banca en concreto de 21MPa, pulido sin espaldar, espesor-100mm en zona de jardines, ver detalle del planos arquitectónicos, incluye refuerzo de malla electrosoldada D-106 y acero de refuerzo en la cantidad especificada en APU. Incluye todo lo necesario para el correcto vaciado y ejecución de la actividad |  |  | m2 | 52.21
EQUIPO
DESCRIPCIÓN | UNIDAD | CANTIDAD | PRECIO UNITARIO | VALOR TOTAL | TOTAL
Herramienta menor | UNIDAD | 0.05 | 45618 | 2280.9
Vibrador Eléctrico (Alquiler) | dia | 0.08 | 45763.83 | 3661.1064
Disco diamantado 7" | UNIDAD | 0.045455 | 51900 | 2359.0909
Pulidora manual | dia | 0.045455 | 35700 | 1622.7273 | 9923.8246
MATERIALES EN OBRA
DESCRIPCIÓN | UNIDAD | CANTIDAD | PRECIO UNITARIO | VALOR UNITARIO | TOTAL
Madera | UNIDAD | 0.05 | 34300.8582 | 1715.0429
Malla electrosoldada D-106 | m2 | 1.2 | 13056.2411 | 15667.4894
Acero de refuerzo 1/2" | kg | 8 | 5033 | 40264
Concreto de 21 Mpa | m3 | 0.1 | 570669.8667 | 57066.9867 | 114713.5189
TRANSPORTE
DESCRIPCIÓN | UNIDAD | CANTIDAD | PRECIO UNITARIO | VALOR UNITARIO | TOTAL
Transporte de materiales | UNIDAD | 0.035 | 114713.5189 | 4014.9732
Transporte de equipo de alquiler | UNIDAD | 0.035 | 9923.8246 | 347.3339
4362.307
MANO DE OBRA
DESCRIPCIÓN | UNIDAD | CANTIDAD | PRECIO UNITARIO | VALOR UNITARIO | TOTAL
CUADRILLA DD CONCRETOS 1:3 | H/C | 1 | 45618 | 45618 | 45618
TOTAL COSTO DIRECTO
174617.6505
ITEM | ANALISIS DE PRECIOS UNITARIOS PRESUPUESTO INSTITUCION EDUCATIVA NORMAL SUPERIOR EN LA ZONA URBANA DEL MUNICIPIO DE SAN PEDRO DE LOS MILAGROS-ANTIOQUIA
| DESCRIPCIÓN |  |  | UNIDAD | CANTIDAD
3.4.1 | Construcción de ESCALERAS SOBRE TERRENO en concreto de 21 Mpa., con huella de 0.30 m y contra huella de 0.18 m. Incluye suministro, transporte y la colocación del concreto, formaleta de primera calidad en súper "T" de 19 mm. o su equivalente para acabado a la vista, contrahuellas, moldura chaflán en contrahuellas, vibrado, protección, curado, malla electrosoldada D84, entresuelo en piedra, arenilla y todos los demás elementos necesarios para su correcta construcción, según diseño. |  |  | m2 | 46.35
EQUIPO
DESCRIPCIÓN | UNIDAD | CANTIDAD | PRECIO UNITARIO | VALOR TOTAL | TOTAL
Herramienta menor | UNIDAD | 0.05 | 64034 | 3201.7
Fumigadora 20 lt | UNIDAD | 0.001 | 199900 | 199.9
Vibrador Eléctrico | día | 0.08 | 45763.83 | 3661.1064
Canguro con motor de 4 tiempos | dia | 0.03 | 48790 | 1463.7 | 8526.4064
MATERIALES EN OBRA
DESCRIPCIÓN | UNIDAD | CANTIDAD | PRECIO UNITARIO | VALOR UNITARIO | TOTAL
Desmoldante | kg | 0.02 | 22225 | 444.5
Acero de refuerzo d=1/2" a 0.20 | Kg | 6.09 | 5033 | 30650.97
Concreto 21MPa mezclado en obra | m3 | 0.18 | 570669.8667 | 102720.576
Malla electrosoldada D84 | m2 | 1.2 | 12212.766 | 14655.3191
Antisol blaco | kg | 0.2 | 11445 | 2289
Moldura 1/4 (chaflán) | m | 3 | 1353 | 4059
formaleta de primera calidad en súper "T" de 19 mm | m2 | 1.6 | 52560 | 84096 | 238915.3651
TRANSPORTE
DESCRIPCIÓN | UNIDAD | CANTIDAD | PRECIO UNITARIO | VALOR UNITARIO | TOTAL
Transporte de equipo de alquiler | UNIDAD | 0.035 | 8526.4064 | 298.4242
Transporte de materiales | UNIDAD | 0.035 | 238915.3651 | 8362.0378 | 8660.462
MANO DE OBRA
DESCRIPCIÓN | UNIDAD | CANTIDAD | PRECIO UNITARIO | VALOR UNITARIO | TOTAL
CUADRILLA DD CONCRETOS 1:5 | 0 | 1 | 64034 | 64034 | 64034
TOTAL COSTO DIRECTO
320136.2336
ITEM | ANALISIS DE PRECIOS UNITARIOS PRESUPUESTO INSTITUCION EDUCATIVA NORMAL SUPERIOR EN LA ZONA URBANA DEL MUNICIPIO DE SAN PEDRO DE LOS MILAGROS-ANTIOQUIA
| DESCRIPCIÓN |  |  | UNIDAD | CANTIDAD
3.5.1 | Construcción de SILLAR DE BANCA 0.7 m. en concreto de 21 MPa., vaciado en el sitio. Incluye suministro, transporte y colocación del concreto, formaleta en súper T de 19 mm y acero de refuerzo para anclaje y soporte. para acabado a la vista, protección, curado, molduras, biseles, corta goteras y todos los elementos necesarios para su correcta construcción. Según diseño necesarios para su correcta ejecución. Incluye refuerzo en malla electrosoldada D-106 y acero de refuerzo de anclaje. E=100mm |  |  | m | 27.504
EQUIPO
DESCRIPCIÓN | UNIDAD | CANTIDAD | PRECIO UNITARIO | VALOR TOTAL | TOTAL
Herramienta menor | UNIDAD | 0.05 | 54826 | 2741.3
Fumigadora 20 lt | UNIDAD | 0.001 | 199900 | 199.9
Vibrador eléctrico | día | 0.01 | 45763.83 | 457.6383
3398.8383
MATERIALES EN OBRA
DESCRIPCIÓN | UNIDAD | CANTIDAD | PRECIO UNITARIO | VALOR UNITARIO | TOTAL
Concreto 21MPa | m3 | 0.015 | 570669.8667 | 8560.048
Desmoldante | kg | 0.02 | 22225 | 444.5
formaleta en súper T de 19 mm. | m2 | 0.161 | 52560 | 8462.16
Malla electrosoldada D-106 | m2 | 0.9 | 13056.2411 | 11750.617
Moldura 1/4 (chaflán) | m | 2 | 1353 | 2706
Antisol blaco | kg | 0.2 | 11445 | 2289
Acero de refuerzo 1/2" | kg | 4 | 5033 | 20132
Larguero madera comun 4x8.5x3 | ml | 0.17 | 33900 | 5763
Clavo comun 3" | g | 180 | 14 | 2520 | 62627.325
TRANSPORTE
DESCRIPCIÓN | UNIDAD | CANTIDAD | PRECIO UNITARIO | VALOR UNITARIO | TOTAL
Transporte equipo | UNIDAD | 0.035 | 3398.8383 | 118.9593
Transporte de materiales | UNIDAD | 0.035 | 62627.325 | 2191.9564 | 2310.9157
MANO DE OBRA
DESCRIPCIÓN | UNIDAD | CANTIDAD | PRECIO UNITARIO | VALOR UNITARIO | TOTAL
CUADRILLA DD CONCRETOS 1:4 | H/C | 1 | 54826 | 54826 | 54826
TOTAL COSTO DIRECTO
123163.079
ITEM | ANALISIS DE PRECIOS UNITARIOS PRESUPUESTO INSTITUCION EDUCATIVA NORMAL SUPERIOR EN LA ZONA URBANA DEL MUNICIPIO DE SAN PEDRO DE LOS MILAGROS-ANTIOQUIA
| DESCRIPCIÓN |  |  | UNIDAD | CANTIDAD
3.5.2 | Construcción de SILLAR DE VENTANAS 0.7 m. en concreto de 21 Mpa., vaciado en el sitio. Incluye suministro, transporte y colocación del concreto, formaleta en súper T de 19 mm y acero de refuerzo. para acabado a la vista, protección, curado, molduras, biseles, corta goteras y todos los elementos necesarios para su correcta construcción. Según diseño necesarios para su correcta ejecución. incluye refuerzo en malla electrosoldada D-106.E=100MM |  |  | m | 80.7396
EQUIPO
DESCRIPCIÓN | UNIDAD | CANTIDAD | PRECIO UNITARIO | VALOR TOTAL | TOTAL
Herramienta menor | UNIDAD | 0.05 | 54826 | 2741.3
Fumigadora 20 lt | UNIDAD | 0.001 | 199900 | 199.9
Vibrador eléctrico | día | 0.01 | 45763.83 | 457.6383
3398.8383
MATERIALES EN OBRA
DESCRIPCIÓN | UNIDAD | CANTIDAD | PRECIO UNITARIO | VALOR UNITARIO | TOTAL
Concreto 21MPa | m3 | 0.015 | 570669.8667 | 8560.048
Cornisa PVC | m | 1 | 482.7586 | 482.7586
Antisol blanco | kg | 0.2 | 11445 | 2289
formaleta en súper T de 19 mm. | UNIDAD | 0.161 | 52560 | 8462.16
Malla electrosoldada D-106 | m2 | 0.9 | 13056.2411 | 11750.617
Larguero madera comun 4x8.5x3 | ml | 0.17 | 33900 | 5763
Clavo comun 3" | g | 180 | 14 | 2520 | 39827.5836
TRANSPORTE
DESCRIPCIÓN | UNIDAD | CANTIDAD | PRECIO UNITARIO | VALOR UNITARIO | TOTAL
Transporte | gl | 0.035 | 43226.4219 | 1512.9248 | 1512.9248
MANO DE OBRA
DESCRIPCIÓN | UNIDAD | CANTIDAD | PRECIO UNITARIO | VALOR UNITARIO | TOTAL
CUADRILLA DD CONCRETOS 1:4 | H/C | 1 | 54826 | 54826 | 54826
TOTAL COSTO DIRECTO
99565.3467
ITEM | ANALISIS DE PRECIOS UNITARIOS PRESUPUESTO INSTITUCION EDUCATIVA NORMAL SUPERIOR EN LA ZONA URBANA DEL MUNICIPIO DE SAN PEDRO DE LOS MILAGROS-ANTIOQUIA
| DESCRIPCIÓN |  |  | UNIDAD | CANTIDAD
3.6.3 | Construcción de DINTELES RECTO PEQUEÑO, en CONCRETO DE 21 MPa. Incluye suministro, transporte y colocación del concreto, formaleta completa, vibrado, curado, este elemento va revocado o enchapado en el mismo material de la mampostería, el acabado se pagará en el ítem respectivo y todos los elementos necesarios para su correcta ejecución. Incluye refuerzo. |  |  | m2 | 0.8624
EQUIPO
DESCRIPCIÓN | UNIDAD | CANTIDAD | PRECIO UNITARIO | VALOR TOTAL | TOTAL
Vibrador electrico | dia | 0.01 | 45763.83 | 457.6383
Taco Metálico hasta 3.30 m | h | 32 | 1142.4 | 36556.8
Fumigadora 20 lt | UNIDAD | 0.001 | 199900 | 199.9
Cerchas 3m | h | 32 | 300 | 9600
Seccion completa de andamio 12.m-1.5m X1.5m | dia | 0.5 | 40460 | 20230
Can zunchado en madera comun 5 cmX20cmX3 m | dia | 2.5 | 3272.5 | 8181.25
Herramienta menor | UNIDAD | 0.05 | 45618 | 2280.9 | 77506.4883
MATERIALES EN OBRA
DESCRIPCIÓN | UNIDAD | CANTIDAD | PRECIO UNITARIO | VALOR UNITARIO | TOTAL
Concreto 21MPa mezclado en obra | m3 | 0.03 | 570669.8667 | 17120.096
Desmoldante | kg | 0.05 | 22225 | 1111.25
Antisol blanco | kg | 0.2 | 11445 | 2289
Acero de refuerzo 1/2" | kg | 8.6 | 5033 | 43283.8
Acero de refuerzo 1/4" | kg | 0.9 | 5033 | 4529.7
Larguero carra 4cmX8.5cmx3m | ml | 1.1596 | 37900 | 43947.1243
Clavo comun 3" | g | 37.5 | 14 | 525
112805.9703
TRANSPORTE
DESCRIPCIÓN | UNIDAD | CANTIDAD | PRECIO UNITARIO | VALOR UNITARIO | TOTAL
Transporte de equipo de alquiler | UNIDAD | 0.035 | 77506.4883 | 2712.7271
Transporte de materiales | gl | 0.035 | 112805.9703 | 3948.209 | 6660.9361
MANO DE OBRA
DESCRIPCIÓN | UNIDAD | CANTIDAD | PRECIO UNITARIO | VALOR UNITARIO | TOTAL
CUADRILLA DD CONCRETOS 1:3 | H/C | 1 | 45618 | 45618 | 45618
TOTAL COSTO DIRECTO
242591.3947
ITEM | ANALISIS DE PRECIOS UNITARIOS PRESUPUESTO INSTITUCION EDUCATIVA NORMAL SUPERIOR EN LA ZONA URBANA DEL MUNICIPIO DE SAN PEDRO DE LOS MILAGROS-ANTIOQUIA
| DESCRIPCIÓN |  |  | UNIDAD | CANTIDAD
3.7.1 | Construcción de ENTREPAÑOS, en CONCRETO DE 21 Mpa. Incluye suministro, transporte y colocación del concreto, formaleta completa, vibrado, curado, este elemento va revocado o enchapado en el mismo material de la mampostería, el acabado se pagará en el ítem respectivo y todos los elementos necesarios para su correcta ejecución. Incluye refuerzo de anclaje en barras de ½” y malla electrosoldada D-106 y todo lo necesario para la correcta ejecución de la actividad. |  |  | m2 | 47.69
EQUIPO
DESCRIPCIÓN | UNIDAD | CANTIDAD | PRECIO UNITARIO | VALOR TOTAL | TOTAL
Fumigadora 20 lt | UNIDAD | 0.001 | 199900 | 199.9
Herramienta menor | UNIDAD | 0.05 | 45618 | 2280.9
Can zunchado en madera comun 5 cm x20cmx 3 m | dia | 3.5 | 350 | 1225 | 3705.8
MATERIALES EN OBRA
DESCRIPCIÓN | UNIDAD | CANTIDAD | PRECIO UNITARIO | VALOR UNITARIO | TOTAL
Desmoldante | kg | 0.02 | 16975 | 339.5
Concreto 21MPa mezclado en obra | m3 | 0.04 | 434520 | 17380.8
Malla electrosoldada D-106 | m2 | 1.2 | 6943.76 | 8332.512
Acero de refuerzo 1/2" | kg | 7.5 | 4784 | 35880
Antisol blanco | kg | 0.2 | 11445 | 2289
Formaleta de primera calidad en súper "T" de 19 mm de 0.28X2.44 m unidad a $25900 m2 a $37921 | m2 | 1 | 37921 | 37921
Mortero 1:3 | m3 | 0.01 | 495483.825 | 4954.8382 | 107097.6503
TRANSPORTE
DESCRIPCIÓN | UNIDAD | CANTIDAD | PRECIO UNITARIO | VALOR UNITARIO | TOTAL
Transporte de equipo de alquiler | UNIDAD | 0.035 | 3705.8 | 129.703
Transporte de materiales | gl | 0.035 | 107097.6503 | 3748.4178 | 3878.1208
MANO DE OBRA
DESCRIPCIÓN | UNIDAD | CANTIDAD | PRECIO UNITARIO | VALOR UNITARIO | TOTAL
CUADRILLA DD CONCRETOS 1:3 | H/C | 1 | 45618 | 45618 | 45618
TOTAL COSTO DIRECTO
160299.571
13058.54
19602.2
114342.21
114342.21
112819.25
112819.25
128799.1
147807.21
147807.21
138259.61
242682.11
155931.11
28953.27
50516.48
72561.98
13599.65
4457.93
99359.54
2326710.88
294626.85
31045.35
705363.19
705363.19
297158.88
25015.47
13058.54
19602.2
50516.48
67220.11
72561.98
114342.21
145199.86
211031.02
705363.19
188681.4
13003.2
13058.54
19602.2
114342.21
112819.25
147807.21
138259.61
242682.11
155931.11
28953.27
72561.98
13599.65
4457.93
99359.54
2326710.88
294626.85
31045.35
795327.19
795327.19
297158.88
25015.47
13058.54
50516.48
67220.11
67742.48
114342.21
114342.21
114342.21
114342.21
114342.21
795327.19
281093.88
25015.47
13058.54
19602.2
114342.21
112819.25
112819.25
128799.1
147807.21
147807.21
138259.61
242682.11
155931.11
28953.27
72561.98
4457.93
99359.54
2326710.88
294626.85
31045.35
13058.54
19602.2
114342.21
112819.25
126519.48
138259.61
242682.11
155931.11
79616.67
35323.86
13264.9
60856.56
59591.47
100015.29
114497.67
438067.65
75174.86
568350
1111922.09
629972.09
155279.09
80446.91
128052.91
62814.04
278075.99
93952.11
17758.92
4457.93
2698411.5
1656130.25
7357261.5
2614961.75
18281461.5
4425521.82
541346.26
550223.63
287899.7
550223.63
4216708.8
4524704.63
1311704.63
26105609.25
746211.38
310672.49
485903.09
247850.15
7044802.8
9432019.8
6422.55
1285200

## Cap5
ANALISIS DE PRECIOS UNITARIOS PRESUPUESTO INSTITUCION EDUCATIVA NORMAL SUPERIOR EN LA ZONA URBANA DEL MUNICIPIO DE SAN PEDRO DE LOS MILAGROS-ANTIOQUIA
ITEM | ANALISIS DE PRECIOS UNITARIOS PRESUPUESTO INSTITUCION EDUCATIVA NORMAL SUPERIOR EN LA ZONA URBANA DEL MUNICIPIO DE SAN PEDRO DE LOS MILAGROS-ANTIOQUIA
| DESCRIPCIÓN |  |  | UNIDAD | CANTIDAD
5.1.4 | Colocación de GROUTING en concreto de 10.5 Mpa., para relleno de muro no estructural (bloque, tolete o catalán). Incluye suministro y el transporte del concreto, mano de obra, vibrado, protección, curado y todos los demás elementos necesarios para su correcta construcción y funcionamiento. El acero de refuerzo se paga en su respectivo item. |  |  | m3 | 5.69
EQUIPO
DESCRIPCIÓN | UNIDAD | CANTIDAD | PRECIO UNITARIO | VALOR TOTAL | TOTAL
Fumigadora 20 Litros | UNIDAD | 0.01 | 199900 | 1999
Herramienta menor | UNIDAD | 0.05 | 43271 | 2163.55
4162.55
MATERIALES EN OBRA
DESCRIPCIÓN | UNIDAD | CANTIDAD | PRECIO UNITARIO | VALOR UNITARIO | TOTAL
Antisol blanco | kg | 0.2 | 11445 | 2289
Concreto fluido 10.5 Mpa hecho en obra | m3 | 1.05 | 503813.825 | 529004.5162
531293.5162
TRANSPORTE
DESCRIPCIÓN | UNIDAD | CANTIDAD | PRECIO UNITARIO | VALOR UNITARIO | TOTAL
Transporte de equipo de alquiler | UNIDAD | 0.035 | 4162.55 | 145.6893
Transporte de materiales | gl | 0.035 | 531293.5162 | 18595.2731 | 18740.9623
MANO DE OBRA
DESCRIPCIÓN | UNIDAD | CANTIDAD | PRECIO UNITARIO | VALOR UNITARIO | TOTAL
CUADRILLA AA ALBAÑILERÍA 1:3 | H/C | 1 | 43271 | 43271 | 43271
TOTAL COSTO DIRECTO
597468.0286
ITEM | ANALISIS DE PRECIOS UNITARIOS PRESUPUESTO INSTITUCION EDUCATIVA NORMAL SUPERIOR EN LA ZONA URBANA DEL MUNICIPIO DE SAN PEDRO DE LOS MILAGROS-ANTIOQUIA
| DESCRIPCIÓN |  |  | UNIDAD | CANTIDAD
5.2.1.4 | Suministro, transporte y colocación de BLOQUE de concreto a la vista DE 12x10x40 cm. color ARENA, que cumpla norma NTC 4026 y 4076. Incluye suministro y transporte de los materiales, mortero de pega 0,25:1:4 (cal:cemento:arena) espesor max=0.01 m, para ranurado o revite, (diseño y aprobación de mezcla para la pega en obra, cumpliendo norma que aplique a este tipo de mezclas) según color indicado por el diseñador, retenedor de agua y ensayos de resistencia para el mortero, lavado final con agua (sin uso de ácido), cortes a máquina (norma Icontec 451,296 y Astm C-652 y C-34), trabas, machones, cuchillas, enrases y todo lo necesario para su correcta construcción y funcionamiento. según diseño con pegas horizontales y verticales de e= 1 cm. Las dilataciones contra estructura y el hidrófugo antigraffiti, se pagará en su ítem respectivo. |  |  | m2 | 48.91
EQUIPO
DESCRIPCIÓN | UNIDAD | CANTIDAD | PRECIO UNITARIO | VALOR TOTAL | TOTAL
Herramienta menor | UNIDAD | 0.05 | 43271 | 2163.55
Cortadora de ladrillo | dia | 0.04 | 28203 | 1128.12
Can zunchado en madera comun 5cmx 20 cm x 3m | dia | 0.3 | 3272.5 | 981.75
Seccion completa de andamio 12.m-1.5m X1.5m | dia | 0.1 | 40460 | 4046 | 8319.42
MATERIALES EN OBRA
DESCRIPCIÓN | UNIDAD | CANTIDAD | PRECIO UNITARIO | VALOR UNITARIO | TOTAL
Disco diamantado 7" | UNIDAD | 0.03 | 51900 | 1557
Mortero de pega 1:4 | m3 | 0.03 | 431833.825 | 12955.0148
Bloque de concreto color arena 12x10x40 | UNIDAD | 12.5 | 4150 | 51875 | 66387.0148
TRANSPORTE
DESCRIPCIÓN | UNIDAD | CANTIDAD | PRECIO UNITARIO | VALOR UNITARIO | TOTAL
Transporte de equipo de alquiler | UNIDAD | 0.035 | 8319.42 | 291.1797
Transporte de materiales | gl | 0.035 | 66387.0148 | 2323.5455 | 2614.7252
MANO DE OBRA
DESCRIPCIÓN | UNIDAD | CANTIDAD | PRECIO UNITARIO | VALOR UNITARIO | TOTAL
#REF! | H/C | 1 | 43271 | 43271 | 43271
TOTAL COSTO DIRECTO
120592.16
ITEM | ANALISIS DE PRECIOS UNITARIOS PRESUPUESTO INSTITUCION EDUCATIVA NORMAL SUPERIOR EN LA ZONA URBANA DEL MUNICIPIO DE SAN PEDRO DE LOS MILAGROS-ANTIOQUIA
| DESCRIPCIÓN |  |  | UNIDAD | CANTIDAD
5.2.1.5 | Suministro, transporte y colocación de CHAPA DE BLOQUE de concreto DE 3x10x40 cm. color ARENA expesor 4cm tipo indural o similar, que cumpla norma NTC 4026 y 4076. Incluye suministro y transporte de los materiales, mortero de pega 0,25:1:4 (cal:cemento:arena) espesor max=0.01 m, para ranurado o revite, (diseño y aprobación de mezcla para la pega en obra, cumpliendo norma que aplique a este tipo de mezclas) según color indicado por el diseñador, retenedor de agua y ensayos de resistencia para el mortero, lavado final con agua (sin uso de ácido), cortes a máquina (norma Icontec 451,296 y Astm C-652 y C-34), trabas, machones, cuchillas, enrases y todo lo necesario para su correcta construcción y funcionamiento. según diseño con pegas horizontales y verticales de e= 1 cm. Las dilataciones contra estructura y el hidrófugo antigraffiti, se pagará en su ítem respectivo.. |  |  | m2 | 4.1
EQUIPO
DESCRIPCIÓN | UNIDAD | CANTIDAD | PRECIO UNITARIO | VALOR TOTAL | TOTAL
Herramienta menor | UNIDAD | 0.05 | 23844.1 | 1192.205
Cortadora de ladrillo | dia | 0.03 | 28203 | 846.09
Can zunchado en madera comun 5cmx 20 cm x 3m | dia | 0.3 | 3272.5 | 981.75
Seccion completa de andamio 12.m-1.5m X1.5m | dia | 0.1 | 40460 | 4046 | 7066.045
MATERIALES EN OBRA
DESCRIPCIÓN | UNIDAD | CANTIDAD | PRECIO UNITARIO | VALOR UNITARIO | TOTAL
Mortero de pega 1:4 | m3 | 0.02 | 431833.825 | 8636.6765
Disco diamantado 7" | UNIDAD | 0.03 | 51900 | 1557
Chapa de bloque de concreto color arena 3x10x40 | UNIDAD | 25 | 3253.46 | 81336.5 | 91530.1765
TRANSPORTE
DESCRIPCIÓN | UNIDAD | CANTIDAD | PRECIO UNITARIO | VALOR UNITARIO | TOTAL
Transporte de equipo de alquiler | UNIDAD | 0.035 | 7066.045 | 247.3116
Transporte de materiales | gl | 0.035 | 91530.1765 | 3203.5562 | 3450.8678
MANO DE OBRA
DESCRIPCIÓN | UNIDAD | CANTIDAD | PRECIO UNITARIO | VALOR UNITARIO | TOTAL
CUADRILLA AA ALBAÑILERÍA 1:2 | H/C | 0.7 | 34063 | 23844.1 | 23844.1
TOTAL COSTO DIRECTO
125891.1893
ITEM | ANALISIS DE PRECIOS UNITARIOS PRESUPUESTO INSTITUCION EDUCATIVA NORMAL SUPERIOR EN LA ZONA URBANA DEL MUNICIPIO DE SAN PEDRO DE LOS MILAGROS-ANTIOQUIA
| DESCRIPCIÓN |  |  | UNIDAD | CANTIDAD
5.2.2.2 | Instalación de ENCHAPE CERÁMICO DE 35x60 cm., Ceramica, samsara,GRIS. Incluye suministro y transporte de los materiales, adhesivo para cerámica tipo pegacor o su equivalente, remate en varilla de PVC intermatex acolillado color blanco y todos los elementos necesarios para su correcta instalación y funcionamiento. |  |  | m2 | 83.42
EQUIPO
DESCRIPCIÓN | UNIDAD | CANTIDAD | PRECIO UNITARIO | VALOR TOTAL | TOTAL
Herramienta menor | UNIDAD | 0.05 | 12427.5 | 621.375
Cortadora de ceramica | dia | 0.5 | 14280 | 7140 | 7761.375
MATERIALES EN OBRA
DESCRIPCIÓN | UNIDAD | CANTIDAD | PRECIO UNITARIO | VALOR UNITARIO | TOTAL
Adhesivo para cerámica | kg | 6 | 1716 | 10296
Disco diamantado 7" | UNIDAD | 0.03 | 51900 | 1557
Ceramica samsara gris 35x60 | m2 | 1.1 | 48700 | 53570
Varilla PVC intermatex | ml | 1.26 | 3082 | 3883.32
Concolor ceramica | kg | 0.65 | 6500 | 4225
Estopa | kg | 0.02 | 18900 | 378 | 73909.32
TRANSPORTE
DESCRIPCIÓN | UNIDAD | CANTIDAD | PRECIO UNITARIO | VALOR UNITARIO | TOTAL
Transporte de equipo de alquiler | UNIDAD | 0.035 | 7761.375 | 271.6481
Transporte de materiales | gl | 0.035 | 73909.32 | 2586.8262 | 2858.4743
MANO DE OBRA
DESCRIPCIÓN | UNIDAD | CANTIDAD | PRECIO UNITARIO | VALOR UNITARIO | TOTAL
CUADRILLA AA ALBAÑILERÍA 1:1 | H/C | 0.5 | 24855 | 12427.5 | 12427.5
TOTAL COSTO DIRECTO
96956.6693
ITEM | ANALISIS DE PRECIOS UNITARIOS PRESUPUESTO INSTITUCION EDUCATIVA NORMAL SUPERIOR EN LA ZONA URBANA DEL MUNICIPIO DE SAN PEDRO DE LOS MILAGROS-ANTIOQUIA
| DESCRIPCIÓN |  |  | UNIDAD | CANTIDAD
5.2.2.3 | Construccion de muro Basico, ceramica,corona 30*60, blanco, espesor max 1cm.Incluye suministro y transporte de los materiales, adhesivo para cerámica tipo pegacor o su equivalente, remate en varilla de PVC intermatex acolillado color blanco y todos los elementos necesarios para su correcta instalación y funcionamiento. |  |  | m2 | 38.37
EQUIPO
DESCRIPCIÓN | UNIDAD | CANTIDAD | PRECIO UNITARIO | VALOR TOTAL | TOTAL
Herramienta menor | UNIDAD | 0.05 | 21635.5 | 1081.775
Cortadora de ceramica | dia | 0.05 | 14280 | 714 | 1795.775
MATERIALES EN OBRA
DESCRIPCIÓN | UNIDAD | CANTIDAD | PRECIO UNITARIO | VALOR UNITARIO | TOTAL
Adhesivo para cerámica | kg | 6 | 1716 | 10296
Disco diamantado 7" | UNIDAD | 0.03 | 51900 | 1557
Ceramica corona 30*60 blanco | m2 | 1.1 | 38300 | 42130
BLOQE DE CONCRETO 12X20X40 | UNIDAD | 12.5 | 2600 | 32500
Varilla PVC intermatex | ml | 1.26 | 3082 | 3883.32
Concolor ceramica | kg | 0.65 | 6500 | 4225
Mortero 1:4 | m3 | 0.01 | 431833.825 | 4318.3382
Estopa | kg | 0.02 | 18900 | 378 | 99287.6583
TRANSPORTE
DESCRIPCIÓN | UNIDAD | CANTIDAD | PRECIO UNITARIO | VALOR UNITARIO | TOTAL
Transporte de equipo de alquiler | UNIDAD | 0.035 | 1795.775 | 62.8521
Transporte de materiales | gl | 0.035 | 99287.6583 | 3475.068 | 3537.9202
MANO DE OBRA
DESCRIPCIÓN | UNIDAD | CANTIDAD | PRECIO UNITARIO | VALOR UNITARIO | TOTAL
CUADRILLA AA ALBAÑILERÍA 1:3 | H/C | 0.5 | 43271 | 21635.5 | 21635.5
TOTAL COSTO DIRECTO
126256.8534
ITEM | ANALISIS DE PRECIOS UNITARIOS PRESUPUESTO INSTITUCION EDUCATIVA NORMAL SUPERIOR EN LA ZONA URBANA DEL MUNICIPIO DE SAN PEDRO DE LOS MILAGROS-ANTIOQUIA
| DESCRIPCIÓN |  |  | UNIDAD | CANTIDAD
5.2.2.4 | Suministro, transporte y colocación de CHAPA DE BLOQUE de concreto DE 3x10x40 cm. color chocolate espesor 4cm tipo indural o similar, que cumpla norma NTC 4026 y 4076. Incluye suministro y transporte de los materiales, mortero de pega 0,25:1:4 (cal:cemento:arena) espesor max=0.01 m, para ranurado o revite, (diseño y aprobación de mezcla para la pega en obra, cumpliendo norma que aplique a este tipo de mezclas) según color indicado por el diseñador, retenedor de agua y ensayos de resistencia para el mortero, lavado final con agua (sin uso de ácido), cortes a máquina (norma Icontec 451,296 y Astm C-652 y C-34), trabas, machones, cuchillas, enrases y todo lo necesario para su correcta construcción y funcionamiento. según diseño con pegas horizontales y verticales de e= 1 cm. Las dilataciones contra estructura y el hidrófugo antigraffiti, se pagará en su ítem respectivo.. |  |  | m2 | 29.336
EQUIPO
DESCRIPCIÓN | UNIDAD | CANTIDAD | PRECIO UNITARIO | VALOR TOTAL | TOTAL
Herramienta menor | UNIDAD | 0.05 | 23844.1 | 1192.205
Cortadora de ladrillo | dia | 0.03 | 28203 | 846.09
Can zunchado en madera comun 5cmx 20 cm x 3m | dia | 0.3 | 3272.5 | 981.75
Seccion completa de andamio 12.m-1.5m X1.5m | dia | 0.1 | 40460 | 4046 | 7066.045
MATERIALES EN OBRA
DESCRIPCIÓN | UNIDAD | CANTIDAD | PRECIO UNITARIO | VALOR UNITARIO | TOTAL
Mortero de pega 1:4 | m3 | 0.02 | 431833.825 | 8636.6765
Disco diamantado 7" | UNIDAD | 0.03 | 51900 | 1557
Malla gallinero 1 1/4" | m2 | 1.2 | 2747.2222 | 3296.6667
Chapa de bloque de concreto color chocolate | UNIDAD | 25 | 3253.46 | 81336.5 | 94826.8432
TRANSPORTE
DESCRIPCIÓN | UNIDAD | CANTIDAD | PRECIO UNITARIO | VALOR UNITARIO | TOTAL
Transporte de equipo de alquiler | UNIDAD | 0.035 | 7066.045 | 247.3116
Transporte de materiales | gl | 0.035 | 94826.8432 | 3318.9395 | 3566.2511
MANO DE OBRA
DESCRIPCIÓN | UNIDAD | CANTIDAD | PRECIO UNITARIO | VALOR UNITARIO | TOTAL
CUADRILLA AA ALBAÑILERÍA 1:2 | H/C | 0.7 | 34063 | 23844.1 | 23844.1
TOTAL COSTO DIRECTO
129303.2393
ITEM | ANALISIS DE PRECIOS UNITARIOS PRESUPUESTO INSTITUCION EDUCATIVA NORMAL SUPERIOR EN LA ZONA URBANA DEL MUNICIPIO DE SAN PEDRO DE LOS MILAGROS-ANTIOQUIA
| DESCRIPCIÓN |  |  | UNIDAD | CANTIDAD
5.2.2.5 | Suministro, transporte y colocación de CHAPA DE BLOQUE de concreto DE 3x10x40 cm. color arena expesor 4cm tipo indural o similar, que cumpla norma NTC 4026 y 4076. Incluye suministro y transporte de los materiales, mortero de pega 0,25:1:4 (cal:cemento:arena) espesor max=0.01 m, para ranurado o revite, (diseño y aprobación de mezcla para la pega en obra, cumpliendo norma que aplique a este tipo de mezclas) según color indicado por el diseñador, retenedor de agua y ensayos de resistencia para el mortero, lavado final con agua (sin uso de ácido), cortes a máquina (norma Icontec 451,296 y Astm C-652 y C-34), trabas, machones, cuchillas, enrases y todo lo necesario para su correcta construcción y funcionamiento. según diseño con pegas horizontales y verticales de e= 1 cm. Las dilataciones contra estructura y el hidrófugo antigraffiti, se pagará en su ítem respectivo.. |  |  | m2 | 42.8617
EQUIPO
DESCRIPCIÓN | UNIDAD | CANTIDAD | PRECIO UNITARIO | VALOR TOTAL | TOTAL
Herramienta menor | UNIDAD | 0.05 | 23844.1 | 1192.205
Cortadora de ladrillo | dia | 0.04 | 28203 | 1128.12
Can zunchado en madera comun 5cmx 20 cm x 3m | dia | 0.3 | 3272.5 | 981.75
Seccion completa de andamio 12.m-1.5m X1.5m | dia | 0.1 | 40460 | 4046 | 7348.075
MATERIALES EN OBRA
DESCRIPCIÓN | UNIDAD | CANTIDAD | PRECIO UNITARIO | VALOR UNITARIO | TOTAL
Disco diamantado 7" | UNIDAD | 0.03 | 51900 | 1557
Mortero de pega 1:4 | m3 | 0.02 | 431833.825 | 8636.6765
Malla gallinero 1 1/4" | m2 | 1.2 | 2747.2222 | 3296.6667
Chapa de bloque de concreto color arena | UNIDAD | 25 | 3253.46 | 81336.5 | 94826.8432
TRANSPORTE
DESCRIPCIÓN | UNIDAD | CANTIDAD | PRECIO UNITARIO | VALOR UNITARIO | TOTAL
Transporte de equipo de alquiler | UNIDAD | 0.035 | 7348.075 | 257.1826
Transporte de materiales | gl | 0.035 | 94826.8432 | 3318.9395 | 3576.1221
MANO DE OBRA
DESCRIPCIÓN | UNIDAD | CANTIDAD | PRECIO UNITARIO | VALOR UNITARIO | TOTAL
CUADRILLA AA ALBAÑILERÍA 1:2 | H/C | 0.7 | 34063 | 23844.1 | 23844.1
TOTAL COSTO DIRECTO
129595.1403
ITEM | ANALISIS DE PRECIOS UNITARIOS PRESUPUESTO INSTITUCION EDUCATIVA NORMAL SUPERIOR EN LA ZONA URBANA DEL MUNICIPIO DE SAN PEDRO DE LOS MILAGROS-ANTIOQUIA
| DESCRIPCIÓN |  |  | UNIDAD | CANTIDAD
5.2.2.8 | Suministro, transporte y colocación de BLOQUE de concreto a la vista DE 12x10x40 cm. color arena, que cumpla norma NTC 4026 y 4076. Incluye suministro y transporte de los materiales, mortero de pega 0,25:1:4 (cal:cemento:arena) espesor max=0.01 m, para ranurado o revite, (diseño y aprobación de mezcla para la pega en obra, cumpliendo norma que aplique a este tipo de mezclas) según color indicado por el diseñador, retenedor de agua y ensayos de resistencia para el mortero, lavado final con agua (sin uso de ácido), cortes a máquina (norma Icontec 451,296 y Astm C-652 y C-34), trabas, machones, cuchillas, enrases y todo lo necesario para su correcta construcción y funcionamiento. según diseño con pegas horizontales y verticales de e= 1 cm. Las dilataciones contra estructura y el hidrófugo antigraffiti, se pagará en su ítem respectivo. |  |  | m2 | 74.1424
EQUIPO
DESCRIPCIÓN | UNIDAD | CANTIDAD | PRECIO UNITARIO | VALOR TOTAL | TOTAL
Herramienta menor | UNIDAD | 0.05 | 43271 | 2163.55
Cortadora de ladrillo | dia | 0.04 | 28203 | 1128.12
Can zunchado en madera comun 5cmx 20 cm x 3m | dia | 0.3 | 3272.5 | 981.75
Seccion completa de andamio 12.m-1.5m X1.5m | dia | 0.1 | 40460 | 4046 | 8319.42
MATERIALES EN OBRA
DESCRIPCIÓN | UNIDAD | CANTIDAD | PRECIO UNITARIO | VALOR UNITARIO | TOTAL
Disco diamantado 7" | UNIDAD | 0.03 | 51900 | 1557
Mortero de pega 1:4 | m3 | 0.03 | 431833.825 | 12955.0148
Bloque de concreto color arena 12x10x40 | UNIDAD | 12.5 | 4150 | 51875 | 66387.0148
TRANSPORTE
DESCRIPCIÓN | UNIDAD | CANTIDAD | PRECIO UNITARIO | VALOR UNITARIO | TOTAL
Transporte de equipo de alquiler | UNIDAD | 0.035 | 8319.42 | 291.1797
Transporte de materiales | gl | 0.035 | 66387.0148 | 2323.5455 | 2614.7252
MANO DE OBRA
DESCRIPCIÓN | UNIDAD | CANTIDAD | PRECIO UNITARIO | VALOR UNITARIO | TOTAL
CUADRILLA AA ALBAÑILERÍA 1:3 | H/C | 1 | 43271 | 43271 | 43271
TOTAL COSTO DIRECTO
120592.16
ITEM | ANALISIS DE PRECIOS UNITARIOS PRESUPUESTO INSTITUCION EDUCATIVA NORMAL SUPERIOR EN LA ZONA URBANA DEL MUNICIPIO DE SAN PEDRO DE LOS MILAGROS-ANTIOQUIA
| DESCRIPCIÓN |  |  | UNIDAD | CANTIDAD
5.2.2.9 | Suministro, transporte y colocación de BLOQUE de concreto a la vista DE 12x10x40 cm. color chocolate, que cumpla norma NTC 4026 y 4076. Incluye suministro y transporte de los materiales, mortero de pega 0,25:1:4 (cal:cemento:arena) espesor max=0.01 m, para ranurado o revite, (diseño y aprobación de mezcla para la pega en obra, cumpliendo norma que aplique a este tipo de mezclas) según color indicado por el diseñador, retenedor de agua y ensayos de resistencia para el mortero, lavado final con agua (sin uso de ácido), cortes a máquina (norma Icontec 451,296 y Astm C-652 y C-34), trabas, machones, cuchillas, enrases y todo lo necesario para su correcta construcción y funcionamiento. según diseño con pegas horizontales y verticales de e= 1 cm. Las dilataciones contra estructura y el hidrófugo antigraffiti, se pagará en su ítem respectivo. |  |  | m2 | 41.017
EQUIPO
DESCRIPCIÓN | UNIDAD | CANTIDAD | PRECIO UNITARIO | VALOR TOTAL | TOTAL
Herramienta menor | UNIDAD | 0.05 | 43271 | 2163.55
Cortadora de ladrillo | dia | 0.04 | 28203 | 1128.12
Can zunchado en madera comun 5cmx 20 cm x 3m | dia | 0.3 | 3272.5 | 981.75
Seccion completa de andamio 12.m-1.5m X1.5m | dia | 0.1 | 40460 | 4046 | 8319.42
MATERIALES EN OBRA
DESCRIPCIÓN | UNIDAD | CANTIDAD | PRECIO UNITARIO | VALOR UNITARIO | TOTAL
Disco diamantado 7" | UNIDAD | 0.03 | 51900 | 1557
Mortero de pega 1:4 | m3 | 0.03 | 702267.575 | 21068.0272
Bloque de concreto a la vista 12x10x40 color chocolate | UNIDAD | 12.5 | 4150 | 51875 | 74500.0272
TRANSPORTE
DESCRIPCIÓN | UNIDAD | CANTIDAD | PRECIO UNITARIO | VALOR UNITARIO | TOTAL
Transporte de equipo de alquiler | UNIDAD | 0.035 | 8319.42 | 291.1797
Transporte de materiales | gl | 0.035 | 74500.0272 | 2607.501 | 2898.6807
MANO DE OBRA
DESCRIPCIÓN | UNIDAD | CANTIDAD | PRECIO UNITARIO | VALOR UNITARIO | TOTAL
CUADRILLA AA ALBAÑILERÍA 1:3 | H/C | 1 | 43271 | 43271 | 43271
TOTAL COSTO DIRECTO
128989.1279
ITEM | ANALISIS DE PRECIOS UNITARIOS PRESUPUESTO INSTITUCION EDUCATIVA NORMAL SUPERIOR EN LA ZONA URBANA DEL MUNICIPIO DE SAN PEDRO DE LOS MILAGROS-ANTIOQUIA
| DESCRIPCIÓN |  |  | UNIDAD | CANTIDAD
5.2.2.10 | Suministro, transporte y colocación de BLOQUE de concreto a la vista DE 12x10x40 cm. color gris,tipo indural o similar, que cumpla norma NTC 4026 y 4076. Incluye suministro y transporte de los materiales, mortero de pega 0,25:1:4 (cal:cemento:arena) espesor max=0.01 m, para ranurado o revite, (diseño y aprobación de mezcla para la pega en obra, cumpliendo norma que aplique a este tipo de mezclas) según color indicado por el diseñador, retenedor de agua y ensayos de resistencia para el mortero, lavado final con agua (sin uso de ácido), cortes a máquina (norma Icontec 451,296 y Astm C-652 y C-34), trabas, machones, cuchillas, enrases y todo lo necesario para su correcta construcción y funcionamiento. según diseño con pegas horizontales y verticales de e= 1 cm. Las dilataciones contra estructura y el hidrófugo antigraffiti, se pagará en su ítem respectivo. |  |  | m2 | 5.3845
EQUIPO
DESCRIPCIÓN | UNIDAD | CANTIDAD | PRECIO UNITARIO | VALOR TOTAL | TOTAL
Herramienta menor | UNIDAD | 0.05 | 43271 | 2163.55
Cortadora de ladrillo | dia | 0.04 | 28203 | 1128.12
Can zunchado en madera comun 5cmx 20 cm x 3m | dia | 0.3 | 3272.5 | 981.75
Seccion completa de andamio 12.m-1.5m X1.5m | dia | 0.1 | 40460 | 4046 | 8319.42
MATERIALES EN OBRA
DESCRIPCIÓN | UNIDAD | CANTIDAD | PRECIO UNITARIO | VALOR UNITARIO | TOTAL
Disco diamantado 7" | UNIDAD | 0.03 | 51900 | 1557
Mortero de pega 1:4 | m3 | 0.03 | 431833.825 | 12955.0148
Bloque de concreto color gris 12x10x40 | UNIDAD | 12.5 | 4150 | 51875 | 66387.0148
TRANSPORTE
DESCRIPCIÓN | UNIDAD | CANTIDAD | PRECIO UNITARIO | VALOR UNITARIO | TOTAL
Transporte de equipo de alquiler | UNIDAD | 0.035 | 8319.42 | 291.1797
Transporte de materiales | gl | 0.035 | 66387.0148 | 2323.5455 | 2614.7252
MANO DE OBRA
DESCRIPCIÓN | UNIDAD | CANTIDAD | PRECIO UNITARIO | VALOR UNITARIO | TOTAL
CUADRILLA AA ALBAÑILERÍA 1:3 | H/C | 1 | 43271 | 43271 | 43271
TOTAL COSTO DIRECTO
120592.16
ITEM | ANALISIS DE PRECIOS UNITARIOS PRESUPUESTO INSTITUCION EDUCATIVA NORMAL SUPERIOR EN LA ZONA URBANA DEL MUNICIPIO DE SAN PEDRO DE LOS MILAGROS-ANTIOQUIA
| DESCRIPCIÓN |  |  | UNIDAD | CANTIDAD
5.2.2.12 | Suministro, transporte e instalación de paneles termoacusticos para division corrediza en aulas de: Sala de bilinguismo y necesidades especiales. El sistema de puertas lo componen 6 cuerpos o mudulos moviles con dimensiones de 1 x 2.75 m. El sistema de corredizo va con las guias en rieles, rodachines necesarios fijados en cubierta (vigas o viguetas) y en piso con el corte necesario sobre el enchape para la instalación del riel o la guia. De esta manera se divide el guardado de las puertas para cada lado en grupo de a 3 cuerpos, solapadas entre sí. o en sistema escondidas. |  |  | und | 1
EQUIPO
DESCRIPCIÓN | UNIDAD | CANTIDAD | PRECIO UNITARIO | VALOR TOTAL | TOTAL
MATERIALES EN OBRA
DESCRIPCIÓN | UNIDAD | CANTIDAD | PRECIO UNITARIO | VALOR UNITARIO | TOTAL
Sistema de división de paneles termoacusticos para division corrediza en aulas de: Sala de bilinguismo y necesidades especiales. El sistema de puertas lo componen 6 cuerpos o mudulos moviles con dimensiones de 1 x 2.75 m. El sistema de corredizo va con las guias en rieles, rodachines necesarios fijados en cubierta (vigas o viguetas) y en piso con el corte necesario sobre el enchape para la instalación del riel o la guia. De esta manera se divide el guardado de las puertas para cada lado en grupo de a 3 cuerpos, solapadas entre sí. o en sistema escondidas. | UNIDAD | 1 | 37128000 | 37128000
37128000
TRANSPORTE
DESCRIPCIÓN | UNIDAD | CANTIDAD | PRECIO UNITARIO | VALOR UNITARIO | TOTAL
MANO DE OBRA
DESCRIPCIÓN | UNIDAD | CANTIDAD | PRECIO UNITARIO | VALOR UNITARIO | TOTAL
CUADRILLA BB INSTALACIONES 1:1 | H/C | 4 | 27341 | 109364 | 109364
TOTAL COSTO DIRECTO
37237364
ITEM | ANALISIS DE PRECIOS UNITARIOS PRESUPUESTO INSTITUCION EDUCATIVA NORMAL SUPERIOR EN LA ZONA URBANA DEL MUNICIPIO DE SAN PEDRO DE LOS MILAGROS-ANTIOQUIA
| DESCRIPCIÓN |  |  | UNIDAD | CANTIDAD
5.2.2.13 | Suministro, transporte e instalación de sistema de division en vidrio templado y laminado de 6 mm con dimensiones de: 2.70 m de ancho x 3.35 de alto, como altura maxima (verificar en obra el enrace o tope, sí es a techo o en viga o dintel contruido). Incluye en vidrio templado puerta batiente de 0.70 de ancho y con altura libre de 2.85. (Verificar medidas en obra). Incluye soportes, perfiles y angulos en aluminio para fijación de modulos de vidrio a paredes y a piso, según recomendación del proveedor, además de las bisagras, jaladeras y chapa, autorizadas y concordadas con interventoría. |  |  | und | 1
EQUIPO
DESCRIPCIÓN | UNIDAD | CANTIDAD | PRECIO UNITARIO | VALOR TOTAL | TOTAL
MATERIALES EN OBRA
DESCRIPCIÓN | UNIDAD | CANTIDAD | PRECIO UNITARIO | VALOR UNITARIO | TOTAL
sistema de division en vidrio templado y laminado de 6 mm con dimensiones de: 2.70 m de ancho x 3.35 de alto, como altura maxima (verificar en obra el enrace o tope, sí es a techo o en viga o dintel contruido). Incluye en vidrio templado puerta batiente de 0.70 de ancho y con altura libre de 2.85. (Verificar medidas en obra). Incluye soportes, perfiles y angulos en aluminio para fijación de modulos de vidrio a paredes y a piso, según recomendación del proveedor, además de las bisagras, jaladeras y chapa | UNIDAD | 1 | 6554520 | 6554520 | 6554520
TRANSPORTE
DESCRIPCIÓN | UNIDAD | CANTIDAD | PRECIO UNITARIO | VALOR UNITARIO | TOTAL
MANO DE OBRA
DESCRIPCIÓN | UNIDAD | CANTIDAD | PRECIO UNITARIO | VALOR UNITARIO | TOTAL
CUADRILLA BB INSTALACIONES 1:1 | H/C | 4 | 27341 | 109364 | 109364
TOTAL COSTO DIRECTO
6663884
ITEM | ANALISIS DE PRECIOS UNITARIOS PRESUPUESTO INSTITUCION EDUCATIVA NORMAL SUPERIOR EN LA ZONA URBANA DEL MUNICIPIO DE SAN PEDRO DE LOS MILAGROS-ANTIOQUIA
| DESCRIPCIÓN |  |  | UNIDAD | CANTIDAD
5.2.2.14.1 | Suministro, transporte e instalación de division en vidrio templado de 6 mm con dimensiones de longitud de 2.8 x altura de 2,1, con dos puertas batientes de 0.80 m en el mismo material. Enfaticamente corroborar medidas en obra. Incluye soportes, perfiles y angulos en aluminio para fijación de modulos de vidrio a paredes y a piso, según recomendación del proveedor, además de las bisagras, jaladeras y chapa, autorizadas y concordadas con interventoría. |  |  | und | 1
EQUIPO
DESCRIPCIÓN | UNIDAD | CANTIDAD | PRECIO UNITARIO | VALOR TOTAL | TOTAL
MATERIALES EN OBRA
DESCRIPCIÓN | UNIDAD | CANTIDAD | PRECIO UNITARIO | VALOR UNITARIO | TOTAL
division en vidrio templado de 6 mm con dimensiones de longitud de 2.8 x altura de 2,1, con dos puertas batientes de 0.80 m en el mismo material. Incluye soportes, perfiles y angulos en aluminio para fijación de modulos de vidrio a paredes y a piso, según recomendación del proveedor, además de las bisagras, jaladeras y chapa. | UNIDAD | 1 | 3736600 | 3736600
3736600
TRANSPORTE
DESCRIPCIÓN | UNIDAD | CANTIDAD | PRECIO UNITARIO | VALOR UNITARIO | TOTAL
MANO DE OBRA
DESCRIPCIÓN | UNIDAD | CANTIDAD | PRECIO UNITARIO | VALOR UNITARIO | TOTAL
CUADRILLA BB INSTALACIONES 1:1 | H/C | 4 | 27341 | 109364 | 109364
TOTAL COSTO DIRECTO
3845964
ITEM | ANALISIS DE PRECIOS UNITARIOS PRESUPUESTO INSTITUCION EDUCATIVA NORMAL SUPERIOR EN LA ZONA URBANA DEL MUNICIPIO DE SAN PEDRO DE LOS MILAGROS-ANTIOQUIA
| DESCRIPCIÓN |  |  | UNIDAD | CANTIDAD
5.2.2.14.2 | Suministro, transporte e instalación de division en vidrio templado de 6 mm con dimensiones de longitud de 1.8 x altura de 2,1, con dos puertas batientes de 0.80 m en el mismo material. Enfaticamente corroborar medidas en obra. Incluye soportes, perfiles y angulos en aluminio para fijación de modulos de vidrio a paredes y a piso, según recomendación del proveedor, además de las bisagras, jaladeras y chapa, autorizadas y concordadas con interventoría. |  |  | und | 1
EQUIPO
DESCRIPCIÓN | UNIDAD | CANTIDAD | PRECIO UNITARIO | VALOR TOTAL | TOTAL
MATERIALES EN OBRA
DESCRIPCIÓN | UNIDAD | CANTIDAD | PRECIO UNITARIO | VALOR UNITARIO | TOTAL
division en vidrio templado de 6 mm con dimensiones de longitud de 1.8 x altura de 2,1, con dos puertas batientes de 0.80 m en el mismo material. Incluye soportes, perfiles y angulos en aluminio para fijación de modulos de vidrio a paredes y a piso, según recomendación del proveedor, además de las bisagras, jaladeras y chapa, autorizadas y concordadas con interventoría. | UNIDAD | 1 | 2487100 | 2487100
2487100
TRANSPORTE
DESCRIPCIÓN | UNIDAD | CANTIDAD | PRECIO UNITARIO | VALOR TOTAL | TOTAL
MANO DE OBRA
DESCRIPCIÓN | UNIDAD | CANTIDAD | PRECIO UNITARIO | VALOR TOTAL | TOTAL
CUADRILLA BB INSTALACIONES 1:1 | H/C | 4 | 27341 | 109364 | 109364
TOTAL COSTO DIRECTO
2596464
ITEM | ANALISIS DE PRECIOS UNITARIOS PRESUPUESTO INSTITUCION EDUCATIVA NORMAL SUPERIOR EN LA ZONA URBANA DEL MUNICIPIO DE SAN PEDRO DE LOS MILAGROS-ANTIOQUIA
| DESCRIPCIÓN |  |  | UNIDAD | CANTIDAD
5.2.2.14.3 | Suministro, transporte e instalación de division en vidrio templado de 6 mm con dimensiones de longitud de 3.44 x altura de 2,1, con dos puertas batientes de 0.80 m en el mismo material. Enfaticamente corroborar medidas en obra. Incluye soportes, perfiles y angulos en aluminio para fijación de modulos de vidrio a paredes y a piso, según recomendación del proveedor, además de las bisagras, jaladeras y chapa, autorizadas y concordadas con interventoría. |  |  | und | 1
EQUIPO
DESCRIPCIÓN | UNIDAD | CANTIDAD | PRECIO UNITARIO | VALOR TOTAL | TOTAL
MATERIALES EN OBRA
DESCRIPCIÓN | UNIDAD | CANTIDAD | PRECIO UNITARIO | VALOR UNITARIO | TOTAL
division en vidrio templado de 6 mm con dimensiones de longitud de 3.44 x altura de 2,1, con dos puertas batientes de 0.80 m en el mismo material. Incluye soportes, perfiles y angulos en aluminio para fijación de modulos de vidrio a paredes y a piso, según recomendación del proveedor, además de las bisagras, jaladeras y chapa | UNIDAD | 1 | 4730250 | 4730250
4730250
TRANSPORTE
DESCRIPCIÓN | UNIDAD | CANTIDAD | PRECIO UNITARIO | VALOR UNITARIO | TOTAL
MANO DE OBRA
DESCRIPCIÓN | UNIDAD | CANTIDAD | PRECIO UNITARIO | VALOR UNITARIO | TOTAL
CUADRILLA BB INSTALACIONES 1:1 | H/C | 4 | 27341 | 109364 | 109364
TOTAL COSTO DIRECTO
4839614
ITEM | ANALISIS DE PRECIOS UNITARIOS PRESUPUESTO INSTITUCION EDUCATIVA NORMAL SUPERIOR EN LA ZONA URBANA DEL MUNICIPIO DE SAN PEDRO DE LOS MILAGROS-ANTIOQUIA
| DESCRIPCIÓN |  |  | UNIDAD | CANTIDAD
5.2.2.15 | Suministro, transporte e instalación de modulos divisorios en marcos de aluminio o perfiles metalicos, pintados con anticorrosivo, color definido por interventoria del proyecto; y paneles en madecor rh o madera aglomerada enchapada con estilo, acabado o superficie definido por interventoria. Las dimensiones de los paneles para la zona de administración son de altura constante de 1.50, y con dimensiones en longitud variables de 1.90, 3.2, 3.2, 2, 2.9. incluye bases metalicas o en el mismo material de los marcos, para permitir la fijacion a piso, evaluar la fijación si es necesaria a paredes y evitar vaivenes. |  |  | m | 12.49
EQUIPO
DESCRIPCIÓN | UNIDAD | CANTIDAD | PRECIO UNITARIO | VALOR TOTAL | TOTAL
MATERIALES EN OBRA
DESCRIPCIÓN | UNIDAD | CANTIDAD | PRECIO UNITARIO | VALOR UNITARIO | TOTAL
modulos divisorios en marcos de aluminio o perfiles metalicos, pintados con anticorrosivo y paneles en madecor rh o madera aglomerada enchapada. Las dimensiones de los paneles para la zona de administración son de altura constante de 1.50, y con dimensiones en longitud variables de 1.90, 3.2, 3.2, 2, 2.9. incluye bases metalicas o en el mismo material de los marcos | m | 1 | 962289.8319 | 962289.8319
962289.8319
TRANSPORTE
DESCRIPCIÓN | UNIDAD | CANTIDAD | PRECIO UNITARIO | VALOR UNITARIO | TOTAL
MANO DE OBRA
DESCRIPCIÓN | UNIDAD | CANTIDAD | PRECIO UNITARIO | VALOR UNITARIO | TOTAL
CUADRILLA BB INSTALACIONES 1:1 | H/C | 1.5 | 27341 | 41011.5 | 41011.5
TOTAL COSTO DIRECTO
1003301.3319
ITEM | ANALISIS DE PRECIOS UNITARIOS PRESUPUESTO INSTITUCION EDUCATIVA NORMAL SUPERIOR EN LA ZONA URBANA DEL MUNICIPIO DE SAN PEDRO DE LOS MILAGROS-ANTIOQUIA
| DESCRIPCIÓN |  |  | UNIDAD | CANTIDAD
5.2.2.16 | Suministro, transporte e instalación de panel acustico en madera, inmunizada y tratada para escenario de e: de 10 cm. Incluye, la estructura interna del panel, construido por modulos o de manera total, ademas de los elementos para su fijación a la pared en mampostería, piso y techo enrace. Dimensiones de 3.35 de alto x 8.78 m de largo. Incluye todos los elementos necesarios para su correcta instalacion y acabado. |  |  | m2 | 29.37
EQUIPO
DESCRIPCIÓN | UNIDAD | CANTIDAD | PRECIO UNITARIO | VALOR TOTAL | TOTAL
MATERIALES EN OBRA
DESCRIPCIÓN | UNIDAD | CANTIDAD | PRECIO UNITARIO | VALOR UNITARIO | TOTAL
Panel acustico en madera, inmunizada y tratada para escenario de e: de 10 cm. Incluye, la estructura interna del panel, construido por modulos o de manera total, ademas de los elementos para su fijación. Dimensiones de 3.35 de alto x 8.78 m de largo. | m2 | 1 | 1020000 | 1020000
1020000
TRANSPORTE
DESCRIPCIÓN | UNIDAD | CANTIDAD | PRECIO UNITARIO | VALOR UNITARIO | TOTAL
MANO DE OBRA
DESCRIPCIÓN | UNIDAD | CANTIDAD | PRECIO UNITARIO | VALOR UNITARIO | TOTAL
CUADRILLA BB INSTALACIONES 1:1 | H/C | 1.5 | 27341 | 41011.5 | 41011.5
TOTAL COSTO DIRECTO
1061011.5
ITEM | ANALISIS DE PRECIOS UNITARIOS PRESUPUESTO INSTITUCION EDUCATIVA NORMAL SUPERIOR EN LA ZONA URBANA DEL MUNICIPIO DE SAN PEDRO DE LOS MILAGROS-ANTIOQUIA
| DESCRIPCIÓN |  |  | UNIDAD | CANTIDAD
5.2.2.17 | Suministro e instalación de zocalo a media caña vertical en yeso-estuco acrilico para intersecciones de muros. Incluye moldeador o plantilla plastica o en pvc para fijación de superficies revoque y estuco. Incluye juntas, pulido y todos los resanes necesarios. |  |  | m | 7.2
EQUIPO
DESCRIPCIÓN | UNIDAD | CANTIDAD | PRECIO UNITARIO | VALOR TOTAL | TOTAL
Herramienta menor | UNIDAD | 0.05 | 12427.5 | 621.375
Plantilla en PVC para zocalo | día | 0.333 | 37900 | 12620.7
13242.075
MATERIALES EN OBRA
DESCRIPCIÓN | UNIDAD | CANTIDAD | PRECIO UNITARIO | VALOR UNITARIO | TOTAL
Zocalo a media caña coextruida 6 x 300 cm | ml | 1 | 13500 | 13500
Mortero de revoque | m3 | 0.005 | 495483.825 | 2477.4191
Estuco plastico tipo plastestuco o similar | UNIDAD | 0.047619 | 82700 | 3938.0952
Estopa | kg | 0.05 | 18900 | 945
20860.5144
TRANSPORTE
DESCRIPCIÓN | UNIDAD | CANTIDAD | PRECIO UNITARIO | VALOR UNITARIO | TOTAL
Transporte de materiales | UNIDAD | 0.035 | 20860.5144 | 730.118 | 730.118
MANO DE OBRA
DESCRIPCIÓN | UNIDAD | CANTIDAD | PRECIO UNITARIO | VALOR UNITARIO | TOTAL
CUADRILLA AA ALBAÑILERÍA 1:1 | H/C | 0.5 | 24855 | 12427.5 | 12427.5
TOTAL COSTO DIRECTO
47260.2074
ITEM | ANALISIS DE PRECIOS UNITARIOS PRESUPUESTO INSTITUCION EDUCATIVA NORMAL SUPERIOR EN LA ZONA URBANA DEL MUNICIPIO DE SAN PEDRO DE LOS MILAGROS-ANTIOQUIA
| DESCRIPCIÓN |  |  | UNIDAD | CANTIDAD
5.2.2.18 | Ejecucion de cortes para dilataciones en bloque y chapa de concreto con pulidora de disco . Incluye el retiro y el reemplazo de piezas de mamaposteria y chapas cortadas y averiadas al ser cortadas; incluye para este proceso el mortero de pega 0,25:1:4 (cal:cemento:arena) espesor max=0.01 m, para ranurado o revitado, (diseño y aprobación de mezcla para la pega en obra, cumpliendo norma que aplique a este tipo de mezclas)y todo lo necesario para su correcta instalacion, recoleccion y disposicion final de material sobrante. (Cortes horizontales requieren andamio de tres cuerpos) |  |  | m | 199.5
EQUIPO
DESCRIPCIÓN | UNIDAD | CANTIDAD | PRECIO UNITARIO | VALOR TOTAL | TOTAL
Herramienta menor | UNIDAD | 0.05 | 24855 | 1242.75
pulidora manual electrica | dia | 0.04 | 35700 | 1428
Can zunchado en madera comun 5cmx 20 cm x 3m | dia | 0.3 | 3272.5 | 981.75
Seccion completa de andamio 12.m-1.5m X1.5m | dia | 0.1 | 40460 | 4046
Cargue de material sobrante (2 paleros) | m3 | 0.12 | 42000 | 5040 | 12738.5
MATERIALES EN OBRA
DESCRIPCIÓN | UNIDAD | CANTIDAD | PRECIO UNITARIO | VALOR UNITARIO | TOTAL
Disco diamantado 14" | UNIDAD | 0.03 | 643900 | 19317
Mortero de pega 1:4 | m3 | 0.02 | 702267.575 | 14045.3515
Bloque de concreto color VARIOS | UNIDAD | 2 | 2600 | 5200
Chapa de bloque de concreto color VARIOS | UNIDAD | 2 | 3253.46 | 6506.92 | 25752.2715
TRANSPORTE
DESCRIPCIÓN | UNIDAD | CANTIDAD | PRECIO UNITARIO | VALOR UNITARIO | TOTAL
Transporte de equipo de alquiler | UNIDAD | 0.035 | 12738.5 | 445.8475
Transporte de materiales | gl | 0.035 | 25752.2715 | 901.3295 | 1347.177
MANO DE OBRA
DESCRIPCIÓN | UNIDAD | CANTIDAD | PRECIO UNITARIO | VALOR UNITARIO | TOTAL
CUADRILLA AA ALBAÑILERÍA 1:1 | H/C | 1 | 24855 | 24855 | 24855
TOTAL COSTO DIRECTO
64692.9485
ITEM | ANALISIS DE PRECIOS UNITARIOS PRESUPUESTO INSTITUCION EDUCATIVA NORMAL SUPERIOR EN LA ZONA URBANA DEL MUNICIPIO DE SAN PEDRO DE LOS MILAGROS-ANTIOQUIA
| DESCRIPCIÓN |  |  | UNIDAD | CANTIDAD
5.2.2.19 | Suministro e instalacion de cubre juntas de dilatación entre estructura y elementos mampuestos. El proceso de cubrir las juntas se realizara en dilataciones verticales y horizontales, en procura de eliminar las luces, por los desfases dados en construcción y las patologias en las juntas de movimiento entre elementos estructurales y no estructurales que cumple con el Código Nacional de Construcción Sismo - resistente NSR - 10., para ello se utilizará yumbolon o producto similar o equivalente como fondo de juntas y sismoflex o producto y equivalente para cubrir los espaciamientos menos de 35 mm. Se requiere revitado y repellado para emparejamiento estetico de las superficies y juntas. Se incluyen todos los elementos necesarios para dicha labor. |  |  | m | 1024.42
EQUIPO
DESCRIPCIÓN | UNIDAD | CANTIDAD | PRECIO UNITARIO | VALOR TOTAL | TOTAL
Herramienta menor | UNIDAD | 0.05 | 7456.5 | 372.825
Can zunchado en madera comun 5cmx 20 cm x 3m | dia | 0.3 | 3272.5 | 981.75
Seccion completa de andamio 12.m-1.5m X1.5m | día | 0.1 | 40460 | 4046
5400.575
MATERIALES EN OBRA
DESCRIPCIÓN | UNIDAD | CANTIDAD | PRECIO UNITARIO | VALOR UNITARIO | TOTAL
Sismoflex | UNIDAD | 0.08 | 54300 | 4344
Jumbolon | UNIDAD | 0.066667 | 210900 | 14060 | 18404
TRANSPORTE
DESCRIPCIÓN | UNIDAD | CANTIDAD | PRECIO UNITARIO | VALOR UNITARIO | TOTAL
Transporte de equipo de alquiler | UNIDAD | 0.1 | 5400.575 | 540.0575
Transporte de materiales | gl | 0.1 | 18404 | 1840.4 | 2380.4575
MANO DE OBRA
DESCRIPCIÓN | UNIDAD | CANTIDAD | PRECIO UNITARIO | VALOR UNITARIO | TOTAL
CUADRILLA AA ALBAÑILERÍA 1:1 | H/C | 0.3 | 24855 | 7456.5 | 7456.5
TOTAL COSTO DIRECTO
33641.5325
ITEM | ANALISIS DE PRECIOS UNITARIOS PRESUPUESTO INSTITUCION EDUCATIVA NORMAL SUPERIOR EN LA ZONA URBANA DEL MUNICIPIO DE SAN PEDRO DE LOS MILAGROS-ANTIOQUIA
| DESCRIPCIÓN |  |  | UNIDAD | CANTIDAD
5.2.2.20 | Construcción de MURO VACIADO en concreto de 21 Mpa. Incluye suministro, transporte y colocación del concreto, mano de obra, formaleta completa, vibrado, protección, curado y todos los demás elementos necesario para su correcta construcción. No incluye acero de refuerzo. |  |  | m2 | 6.0585
EQUIPO
DESCRIPCIÓN | UNIDAD | CANTIDAD | PRECIO UNITARIO | VALOR TOTAL | TOTAL
Herramienta menor | UNIDAD | 0.05 | 54826 | 2741.3
Formaleta tipo tablero (0.60x1.20) | día | 14 | 991.27 | 13877.78
Taco Metálico hasta 3.3 m | día | 3 | 1142.4 | 3427.2
Vibrador eléctrico | día | 0.08 | 45763.83 | 3661.1064
23707.3864
MATERIALES EN OBRA
DESCRIPCIÓN | UNIDAD | CANTIDAD | PRECIO UNITARIO | VALOR UNITARIO | TOTAL
Concreto 21MPa mezclado en obra | m3 | 0.2 | 570669.8667 | 114133.9733
114133.9733
TRANSPORTE
DESCRIPCIÓN | UNIDAD | CANTIDAD | PRECIO UNITARIO | VALOR UNITARIO | TOTAL
Transporte de equipo de alquiler | UNIDAD | 0.035 | 23707.3864 | 829.7585
829.7585
MANO DE OBRA
DESCRIPCIÓN | UNIDAD | CANTIDAD | PRECIO UNITARIO | VALOR UNITARIO | TOTAL
CUADRILLA DD CONCRETOS 1:4 | H/C | 1 | 54826 | 54826 | 54826
TOTAL COSTO DIRECTO
193497.1183
ITEM | ANALISIS DE PRECIOS UNITARIOS PRESUPUESTO INSTITUCION EDUCATIVA NORMAL SUPERIOR EN LA ZONA URBANA DEL MUNICIPIO DE SAN PEDRO DE LOS MILAGROS-ANTIOQUIA
| DESCRIPCIÓN |  |  | UNIDAD | CANTIDAD
5.2.2.21 | Construccion de Lagrimal prefabricado. Incluye suministro, transporte y colocación, mano de obra, protección y todos los demás elementos necesario para su correcta construcción. No incluye acero de refuerzo. (ED.1) |  |  | m | 135.27
EQUIPO
DESCRIPCIÓN | UNIDAD | CANTIDAD | PRECIO UNITARIO | VALOR TOTAL | TOTAL
Herramienta menor | UNIDAD | 0.05 | 2485.5 | 124.275
124.275
MATERIALES EN OBRA
DESCRIPCIÓN | UNIDAD | CANTIDAD | PRECIO UNITARIO | VALOR UNITARIO | TOTAL
Lagrimal de concreto prefabricado (50x25x10 cm) | ml | 2 | 5900 | 11800
Mortero de pega 0.25:1:4 e max 0.01 m (Mortero de 17.5MPa con relación de agregados según diseño de mezclas) | m3 | 0.0015 | 702267.575 | 1053.4014
Ácido Nitrico | lt | 0.08 | 13733.3333 | 1098.6667
Esmalte Epoxico | gal | 0.06 | 302900 | 18174
32126.068
TRANSPORTE
DESCRIPCIÓN | UNIDAD | CANTIDAD | PRECIO UNITARIO | VALOR UNITARIO | TOTAL
Transporte de equipo de alquiler | UNIDAD | 0.035 | 124.275 | 4.3496
Transporte de material | gl | 0.035 | 32126.068 | 1124.4124
1128.762
MANO DE OBRA
DESCRIPCIÓN | UNIDAD | CANTIDAD | PRECIO UNITARIO | VALOR UNITARIO | TOTAL
CUADRILLA AA ALBAÑILERÍA 1:1 | H/C | 0.1 | 24855 | 2485.5 | 2485.5
TOTAL COSTO DIRECTO
35864.605
ITEM | ANALISIS DE PRECIOS UNITARIOS PRESUPUESTO INSTITUCION EDUCATIVA NORMAL SUPERIOR EN LA ZONA URBANA DEL MUNICIPIO DE SAN PEDRO DE LOS MILAGROS-ANTIOQUIA
| DESCRIPCIÓN |  |  | UNIDAD | CANTIDAD
5.2.3.2 | Construccion de muro Basico, ceramica,corona 30*60, blanco, Ref:595132001 espesor max 1cm.Incluye suministro y transporte de los materiales, adhesivo para cerámica tipo pegacor o su equivalente, remate en varilla de PVC intermatex acolillado color blanco y todos los elementos necesarios para su correcta instalación y funcionamiento. |  |  | m2 | 56.872
EQUIPO
DESCRIPCIÓN | UNIDAD | CANTIDAD | PRECIO UNITARIO | VALOR TOTAL | TOTAL
Herramienta menor | UNIDAD | 0.05 | 21635.5 | 1081.775
Cortadora de ceramica | dia | 0.05 | 14280 | 714 | 1795.775
MATERIALES EN OBRA
DESCRIPCIÓN | UNIDAD | CANTIDAD | PRECIO UNITARIO | VALOR UNITARIO | TOTAL
Adhesivo para cerámica | kg | 6 | 1716 | 10296
Disco diamantado 7" | UNIDAD | 0.03 | 51900 | 1557
Ceramica corona 30*60 blanco | m2 | 1.1 | 38300 | 42130
BLOQE DE CONCRETO 12X20X40 | UNIDAD | 12.5 | 2600 | 32500
Varilla PVC intermatex | ml | 1.26 | 3082 | 3883.32
Concolor ceramica | kg | 0.65 | 6500 | 4225
Mortero 1:4 | m3 | 0.01 | 431833.825 | 4318.3382
Estopa | kg | 0.02 | 18900 | 378 | 99287.6583
TRANSPORTE
DESCRIPCIÓN | UNIDAD | CANTIDAD | PRECIO UNITARIO | VALOR UNITARIO | TOTAL
Transporte de equipo de alquiler | UNIDAD | 0.035 | 1795.775 | 62.8521
Transporte de materiales | gl | 0.035 | 99287.6583 | 3475.068 | 3537.9202
MANO DE OBRA
DESCRIPCIÓN | UNIDAD | CANTIDAD | PRECIO UNITARIO | VALOR UNITARIO | TOTAL
CUADRILLA AA ALBAÑILERÍA 1:3 | H/C | 0.5 | 43271 | 21635.5 | 21635.5
TOTAL COSTO DIRECTO
126256.8534
ITEM | ANALISIS DE PRECIOS UNITARIOS PRESUPUESTO INSTITUCION EDUCATIVA NORMAL SUPERIOR EN LA ZONA URBANA DEL MUNICIPIO DE SAN PEDRO DE LOS MILAGROS-ANTIOQUIA
| DESCRIPCIÓN |  |  | UNIDAD | CANTIDAD
5.2.3.3 | Instalación de ENCHAPE CERÁMICO DE 35x60 cm., Ceramica, samsara,GRIS. Incluye suministro y transporte de los materiales, adhesivo para cerámica tipo pegacor o su equivalente, remate en varilla de PVC intermatex acolillado color blanco y todos los elementos necesarios para su correcta instalación y funcionamiento. |  |  | m2 | 79.266
EQUIPO
DESCRIPCIÓN | UNIDAD | CANTIDAD | PRECIO UNITARIO | VALOR TOTAL | TOTAL
Herramienta menor | UNIDAD | 0.05 | 12427.5 | 621.375
Cortadora de ceramica | dia | 0.5 | 14280 | 7140 | 7761.375
MATERIALES EN OBRA
DESCRIPCIÓN | UNIDAD | CANTIDAD | PRECIO UNITARIO | VALOR UNITARIO | TOTAL
Adhesivo para cerámica | kg | 6 | 1716 | 10296
Disco diamantado 7" | UNIDAD | 0.03 | 51900 | 1557
Ceramica samsara gris 35x60 | m2 | 1.1 | 48700 | 53570
Varilla PVC intermatex | ml | 1.26 | 3082 | 3883.32
Concolor ceramica | kg | 0.65 | 6500 | 4225
Estopa | kg | 0.02 | 18900 | 378 | 73909.32
TRANSPORTE
DESCRIPCIÓN | UNIDAD | CANTIDAD | PRECIO UNITARIO | VALOR UNITARIO | TOTAL
Transporte de equipo de alquiler | UNIDAD | 0.035 | 7761.375 | 271.6481
Transporte de materiales | gl | 0.035 | 73909.32 | 2586.8262 | 2858.4743
MANO DE OBRA
DESCRIPCIÓN | UNIDAD | CANTIDAD | PRECIO UNITARIO | VALOR UNITARIO | TOTAL
CUADRILLA AA ALBAÑILERÍA 1:1 | H/C | 0.5 | 24855 | 12427.5 | 12427.5
TOTAL COSTO DIRECTO
96956.6693
ITEM | ANALISIS DE PRECIOS UNITARIOS PRESUPUESTO INSTITUCION EDUCATIVA NORMAL SUPERIOR EN LA ZONA URBANA DEL MUNICIPIO DE SAN PEDRO DE LOS MILAGROS-ANTIOQUIA
| DESCRIPCIÓN |  |  | UNIDAD | CANTIDAD
5.2.3.4 | Construccion de muro Basico, ladrillo sin acabar, espesor max 9-10cm y todo lo demas para su correcta construccion y funcionamiento. Incluye suministro y transporte de los materiales, mortero de pega 0,25:1:4 (cal:cemento:arena) espesor max=0.01 m |  |  | m2 | 6.2969
EQUIPO
DESCRIPCIÓN | UNIDAD | CANTIDAD | PRECIO UNITARIO | VALOR TOTAL | TOTAL
Herramienta menor | UNIDAD | 0.05 | 37282.5 | 1864.125
Cortadora de ladrillo | dia | 0.02 | 28203 | 564.06
Can zunchado en madera comun 5cmx 20 cm x 3m | dia | 0.3 | 3272.5 | 981.75
Seccion completa de andamio 12.m-1.5m X1.5m | dia | 0.1 | 40460 | 4046 | 7455.935
MATERIALES EN OBRA
DESCRIPCIÓN | UNIDAD | CANTIDAD | PRECIO UNITARIO | VALOR UNITARIO | TOTAL
Disco diamantado 7" | UNIDAD | 0.03 | 51900 | 1557
Mortero de pega 1:4 | m3 | 0.02 | 702267.575 | 14045.3515
Ladrillo hueco 10x20x40 | UNIDAD | 13.75 | 1200 | 16500 | 32102.3515
TRANSPORTE
DESCRIPCIÓN | UNIDAD | CANTIDAD | PRECIO UNITARIO | VALOR UNITARIO | TOTAL
Transporte de equipo de alquiler | UNIDAD | 0.035 | 7455.935 | 260.9577
Transporte de materiales | gl | 0.035 | 32102.3515 | 1123.5823 | 1384.54
MANO DE OBRA
DESCRIPCIÓN | UNIDAD | CANTIDAD | PRECIO UNITARIO | VALOR TOTAL | TOTAL
CUADRILLA AA ALBAÑILERÍA 1:1 | H/C | 1.5 | 24855 | 37282.5 | 37282.5
TOTAL COSTO DIRECTO
78225.3265
ITEM | ANALISIS DE PRECIOS UNITARIOS PRESUPUESTO INSTITUCION EDUCATIVA NORMAL SUPERIOR EN LA ZONA URBANA DEL MUNICIPIO DE SAN PEDRO DE LOS MILAGROS-ANTIOQUIA
| DESCRIPCIÓN |  |  | UNIDAD | CANTIDAD
5.2.3.5 | Suministro, transporte y colocación de CHAPA DE BLOQUE de concreto DE 3x10x30 cm. color chocolate expesor 4cm tipo indural o similar, que cumpla norma NTC 4026 y 4076. Incluye suministro y transporte de los materiales, mortero de pega 0,25:1:4 (cal:cemento:arena) espesor max=0.01 m, para ranurado o revite, (diseño y aprobación de mezcla para la pega en obra, cumpliendo norma que aplique a este tipo de mezclas) según color indicado por el diseñador, retenedor de agua y ensayos de resistencia para el mortero, lavado final con agua (sin uso de ácido), cortes a máquina (norma Icontec 451,296 y Astm C-652 y C-34), trabas, machones, cuchillas, enrases y todo lo necesario para su correcta construcción y funcionamiento. según diseño con pegas horizontales y verticales de e= 1 cm. Las dilataciones contra estructura y el hidrófugo antigraffiti, se pagará en su ítem respectivo.. |  |  | m2 | 6.587
EQUIPO
DESCRIPCIÓN | UNIDAD | CANTIDAD | PRECIO UNITARIO | VALOR TOTAL | TOTAL
Herramienta menor | UNIDAD | 0.05 | 24855 | 1242.75
Cortadora de ladrillo | dia | 0.04 | 28203 | 1128.12
Can zunchado en madera comun 5cmx 20 cm x 3m | dia | 0.3 | 3272.5 | 981.75
Seccion completa de andamio 12.m-1.5m X1.5m | dia | 0.1 | 40460 | 4046 | 7398.62
MATERIALES EN OBRA
DESCRIPCIÓN | UNIDAD | CANTIDAD | PRECIO UNITARIO | VALOR UNITARIO | TOTAL
Disco diamantado 7" | UNIDAD | 0.03 | 51900 | 1557
Mortero de pega 1:4 | m3 | 0.02 | 702267.575 | 14045.3515
Chapa de bloque de concreto color chocolate | UNIDAD | 25 | 3253.46 | 81336.5 | 96938.8515
TRANSPORTE
DESCRIPCIÓN | UNIDAD | CANTIDAD | PRECIO UNITARIO | VALOR TOTAL | TOTAL
Transporte de equipo de alquiler | UNIDAD | 0.035 | 7398.62 | 258.9517
Transporte de materiales | gl | 0.035 | 96938.8515 | 3392.8598 | 3651.8115
MANO DE OBRA
DESCRIPCIÓN | UNIDAD | CANTIDAD | PRECIO UNITARIO | VALOR TOTAL | TOTAL
CUADRILLA AA ALBAÑILERÍA 1:1 | H/C | 1 | 24855 | 24855 | 24855
TOTAL COSTO DIRECTO
132844.283
ITEM | ANALISIS DE PRECIOS UNITARIOS PRESUPUESTO INSTITUCION EDUCATIVA NORMAL SUPERIOR EN LA ZONA URBANA DEL MUNICIPIO DE SAN PEDRO DE LOS MILAGROS-ANTIOQUIA
| DESCRIPCIÓN |  |  | UNIDAD | CANTIDAD
5.2.3.6 | Suministro, transporte y colocación de CHAPA DE BLOQUE de concreto DE 3x10x30 cm. color arena expesor 4cm tipo indural o similar, que cumpla norma NTC 4026 y 4076. Incluye suministro y transporte de los materiales, mortero de pega 0,25:1:4 (cal:cemento:arena) espesor max=0.01 m, para ranurado o revite, (diseño y aprobación de mezcla para la pega en obra, cumpliendo norma que aplique a este tipo de mezclas) según color indicado por el diseñador, retenedor de agua y ensayos de resistencia para el mortero, lavado final con agua (sin uso de ácido), cortes a máquina (norma Icontec 451,296 y Astm C-652 y C-34), trabas, machones, cuchillas, enrases y todo lo necesario para su correcta construcción y funcionamiento. según diseño con pegas horizontales y verticales de e= 1 cm. Las dilataciones contra estructura y el hidrófugo antigraffiti, se pagará en su ítem respectivo.. |  |  | m2 | 175.343
EQUIPO
DESCRIPCIÓN | UNIDAD | CANTIDAD | PRECIO UNITARIO | VALOR TOTAL | TOTAL
Herramienta menor | UNIDAD | 0.05 | 24855 | 1242.75
Cortadora de ladrillo | dia | 0.04 | 28203 | 1128.12
Can zunchado en madera comun 5cmx 20 cm x 3m | dia | 0.3 | 3272.5 | 981.75
Seccion completa de andamio 12.m-1.5m X1.5m | dia | 0.1 | 40460 | 4046 | 7398.62
MATERIALES EN OBRA
DESCRIPCIÓN | UNIDAD | CANTIDAD | PRECIO UNITARIO | VALOR UNITARIO | TOTAL
Disco diamantado 7" | UNIDAD | 0.03 | 51900 | 1557
Mortero de pega 1:4 | m3 | 0.02 | 702267.575 | 14045.3515
Chapa de bloque de concreto color arena | UNIDAD | 25 | 3253.46 | 81336.5 | 96938.8515
TRANSPORTE
DESCRIPCIÓN | UNIDAD | CANTIDAD | PRECIO UNITARIO | VALOR UNITARIO | TOTAL
Transporte de equipo de alquiler | UNIDAD | 0.035 | 7398.62 | 258.9517
Transporte de materiales | gl | 0.035 | 96938.8515 | 3392.8598 | 3651.8115
MANO DE OBRA
DESCRIPCIÓN | UNIDAD | CANTIDAD | PRECIO UNITARIO | VALOR UNITARIO | TOTAL
CUADRILLA AA ALBAÑILERÍA 1:1 | H/C | 1 | 24855 | 24855 | 24855
TOTAL COSTO DIRECTO
132844.283
ITEM | ANALISIS DE PRECIOS UNITARIOS PRESUPUESTO INSTITUCION EDUCATIVA NORMAL SUPERIOR EN LA ZONA URBANA DEL MUNICIPIO DE SAN PEDRO DE LOS MILAGROS-ANTIOQUIA
| DESCRIPCIÓN |  |  | UNIDAD | CANTIDAD
5.2.3.10 | Suministro, transporte y colocación de BLOQUE de concreto a la vista DE 12x10x40 cm. color arena, que cumpla norma NTC 4026 y 4076. Incluye suministro y transporte de los materiales, mortero de pega 0,25:1:4 (cal:cemento:arena) espesor max=0.01 m, para ranurado o revite, (diseño y aprobación de mezcla para la pega en obra, cumpliendo norma que aplique a este tipo de mezclas) según color indicado por el diseñador, retenedor de agua y ensayos de resistencia para el mortero, lavado final con agua (sin uso de ácido), cortes a máquina (norma Icontec 451,296 y Astm C-652 y C-34), trabas, machones, cuchillas, enrases y todo lo necesario para su correcta construcción y funcionamiento. según diseño con pegas horizontales y verticales de e= 1 cm. Las dilataciones contra estructura y el hidrófugo antigraffiti, se pagará en su ítem respectivo. |  |  | m2 | 148.8723
EQUIPO
DESCRIPCIÓN | UNIDAD | CANTIDAD | PRECIO UNITARIO | VALOR TOTAL | TOTAL
Herramienta menor | UNIDAD | 0.05 | 43271 | 2163.55
Cortadora de ladrillo | dia | 0.04 | 28203 | 1128.12
Can zunchado en madera comun 5cmx 20 cm x 3m | dia | 0.3 | 3272.5 | 981.75
Seccion completa de andamio 12.m-1.5m X1.5m | dia | 0.1 | 40460 | 4046 | 8319.42
MATERIALES EN OBRA
DESCRIPCIÓN | UNIDAD | CANTIDAD | PRECIO UNITARIO | VALOR UNITARIO | TOTAL
Disco diamantado 7" | UNIDAD | 0.03 | 51900 | 1557
Mortero de pega 1:4 | m3 | 0.03 | 431833.825 | 12955.0148
Bloque de concreto color arena 12x10x40 | UNIDAD | 12.5 | 4150 | 51875 | 66387.0148
TRANSPORTE
DESCRIPCIÓN | UNIDAD | CANTIDAD | PRECIO UNITARIO | VALOR UNITARIO | TOTAL
Transporte de equipo de alquiler | UNIDAD | 0.035 | 8319.42 | 291.1797
Transporte de materiales | gl | 0.035 | 66387.0148 | 2323.5455 | 2614.7252
MANO DE OBRA
DESCRIPCIÓN | UNIDAD | CANTIDAD | PRECIO UNITARIO | VALOR UNITARIO | TOTAL
0 | H/C | 1 | 43271 | 43271 | 43271
TOTAL COSTO DIRECTO
120592.16
ITEM | ANALISIS DE PRECIOS UNITARIOS PRESUPUESTO INSTITUCION EDUCATIVA NORMAL SUPERIOR EN LA ZONA URBANA DEL MUNICIPIO DE SAN PEDRO DE LOS MILAGROS-ANTIOQUIA
| DESCRIPCIÓN |  |  | UNIDAD | CANTIDAD
5.2.3.11 | Suministro, transporte y colocación de BLOQUE de concreto a la vista DE 12x10x40 cm. color chocolate, que cumpla norma NTC 4026 y 4076. Incluye suministro y transporte de los materiales, mortero de pega 0,25:1:4 (cal:cemento:arena) espesor max=0.01 m, para ranurado o revite, (diseño y aprobación de mezcla para la pega en obra, cumpliendo norma que aplique a este tipo de mezclas) según color indicado por el diseñador, retenedor de agua y ensayos de resistencia para el mortero, lavado final con agua (sin uso de ácido), cortes a máquina (norma Icontec 451,296 y Astm C-652 y C-34), trabas, machones, cuchillas, enrases y todo lo necesario para su correcta construcción y funcionamiento. según diseño con pegas horizontales y verticales de e= 1 cm. Las dilataciones contra estructura y el hidrófugo antigraffiti, se pagará en su ítem respectivo. |  |  | m2 | 15.4389
EQUIPO
DESCRIPCIÓN | UNIDAD | CANTIDAD | PRECIO UNITARIO | VALOR TOTAL | TOTAL
Herramienta menor | UNIDAD | 0.05 | 43271 | 2163.55
Cortadora de ladrillo | dia | 0.04 | 28203 | 1128.12
Can zunchado en madera comun 5cmx 20 cm x 3m | dia | 0.3 | 3272.5 | 981.75
Seccion completa de andamio 12.m-1.5m X1.5m | dia | 0.1 | 40460 | 4046 | 8319.42
MATERIALES EN OBRA
DESCRIPCIÓN | UNIDAD | CANTIDAD | PRECIO UNITARIO | VALOR UNITARIO | TOTAL
Disco diamantado 7" | UNIDAD | 0.03 | 51900 | 1557
Mortero de pega 1:4 | m3 | 0.03 | 702267.575 | 21068.0272
Bloque de concreto a la vista 12x10x40 color chocolate | UNIDAD | 12.5 | 4150 | 51875 | 74500.0272
TRANSPORTE
DESCRIPCIÓN | UNIDAD | CANTIDAD | PRECIO UNITARIO | VALOR UNITARIO | TOTAL
Transporte de equipo de alquiler | UNIDAD | 0.035 | 8319.42 | 291.1797
Transporte de materiales | gl | 0.035 | 74500.0272 | 2607.501 | 2898.6807
MANO DE OBRA
DESCRIPCIÓN | UNIDAD | CANTIDAD | PRECIO UNITARIO | VALOR UNITARIO | TOTAL
CUADRILLA AA ALBAÑILERÍA 1:3 | H/C | 1 | 43271 | 43271 | 43271
TOTAL COSTO DIRECTO
128989.1279
ITEM | ANALISIS DE PRECIOS UNITARIOS PRESUPUESTO INSTITUCION EDUCATIVA NORMAL SUPERIOR EN LA ZONA URBANA DEL MUNICIPIO DE SAN PEDRO DE LOS MILAGROS-ANTIOQUIA
| DESCRIPCIÓN |  |  | UNIDAD | CANTIDAD
5.2.3.12 | Ejecucion de cortes para dilataciones en bloque y chapa de concreto con pulidora de disco . Incluye el retiro y el reemplazo de piezas de mamaposteria y chapas cortadas y averiadas al ser cortadas; incluye para este proceso el mortero de pega 0,25:1:4 (cal:cemento:arena) espesor max=0.01 m, para ranurado o revitado, (diseño y aprobación de mezcla para la pega en obra, cumpliendo norma que aplique a este tipo de mezclas)y todo lo necesario para su correcta instalacion, recoleccion y disposicion final de material sobrante. (Cortes horizontales requieren andamio de tres cuerpos) |  |  | m | 45.6
EQUIPO
DESCRIPCIÓN | UNIDAD | CANTIDAD | PRECIO UNITARIO | VALOR TOTAL | TOTAL
Herramienta menor | UNIDAD | 0.05 | 24855 | 1242.75
pulidora manual electrica | dia | 0.04 | 35700 | 1428
Can zunchado en madera comun 5cmx 20 cm x 3m | dia | 0.3 | 3272.5 | 981.75
Seccion completa de andamio 12.m-1.5m X1.5m | dia | 0.1 | 40460 | 4046
Cargue de material sobrante (2 paleros) | m3 | 0.12 | 42000 | 5040 | 12738.5
MATERIALES EN OBRA
DESCRIPCIÓN | UNIDAD | CANTIDAD | PRECIO UNITARIO | VALOR UNITARIO | TOTAL
Disco diamantado 14" | UNIDAD | 0.03 | 643900 | 19317
Mortero de pega 1:4 | m3 | 0.02 | 702267.575 | 14045.3515
Bloque de concreto color VARIOS | UNIDAD | 2 | 2600 | 5200
Chapa de bloque de concreto color VARIOS | UNIDAD | 2 | 3253.46 | 6506.92 | 25752.2715
TRANSPORTE
DESCRIPCIÓN | UNIDAD | CANTIDAD | PRECIO UNITARIO | VALOR UNITARIO | TOTAL
Transporte de equipo de alquiler | UNIDAD | 0.035 | 12738.5 | 445.8475
Transporte de materiales | gl | 0.035 | 25752.2715 | 901.3295 | 1347.177
MANO DE OBRA
DESCRIPCIÓN | UNIDAD | CANTIDAD | PRECIO UNITARIO | VALOR UNITARIO | TOTAL
CUADRILLA AA ALBAÑILERÍA 1:1 | H/C | 1 | 24855 | 24855 | 24855
TOTAL COSTO DIRECTO
64692.9485
ITEM | ANALISIS DE PRECIOS UNITARIOS PRESUPUESTO INSTITUCION EDUCATIVA NORMAL SUPERIOR EN LA ZONA URBANA DEL MUNICIPIO DE SAN PEDRO DE LOS MILAGROS-ANTIOQUIA
| DESCRIPCIÓN |  |  | UNIDAD | CANTIDAD
5.2.3.13 | Suministro e instalacion de cubre juntas de dilatación entre estructura y elementos mampuestos. El proceso de cubrir las juntas se realizara en dilataciones verticales y horizontales, en procura de eliminar las luces, por los desfases dados en construcción y las patologias en las juntas de movimiento entre elementos estructurales y no estructurales que cumple con el Código Nacional de Construcción Sismo - resistente NSR - 10., para ello se utilizará yumbolon o producto similar o equivalente como fondo de juntas y sismoflex o producto y equivalente para cubrir los espaciamientos menos de 35 mm. Se requiere revitado y repellado para emparejamiento estetico de las superficies y juntas. Se incluyen todos los elementos necesarios para dicha labor. |  |  | m | 980.4
EQUIPO
DESCRIPCIÓN | UNIDAD | CANTIDAD | PRECIO UNITARIO | VALOR TOTAL | TOTAL
Herramienta menor | UNIDAD | 0.05 | 7456.5 | 372.825
Can zunchado en madera comun 5cmx 20 cm x 3m | dia | 0.3 | 3272.5 | 981.75
Seccion completa de andamio 12.m-1.5m X1.5m | día | 0.1 | 40460 | 4046
5400.575
MATERIALES EN OBRA
DESCRIPCIÓN | UNIDAD | CANTIDAD | PRECIO UNITARIO | VALOR UNITARIO | TOTAL
Sismoflex | UNIDAD | 0.08 | 54300 | 4344
Jumbolon | UNIDAD | 0.066667 | 210900 | 14060 | 18404
TRANSPORTE
DESCRIPCIÓN | UNIDAD | CANTIDAD | PRECIO UNITARIO | VALOR UNITARIO | TOTAL
Transporte de equipo de alquiler | UNIDAD | 0.1 | 5400.575 | 540.0575
Transporte de materiales | gl | 0.1 | 18404 | 1840.4 | 2380.4575
MANO DE OBRA
DESCRIPCIÓN | UNIDAD | CANTIDAD | PRECIO UNITARIO | VALOR UNITARIO | TOTAL
CUADRILLA AA ALBAÑILERÍA 1:1 | H/C | 0.3 | 24855 | 7456.5 | 7456.5
TOTAL COSTO DIRECTO
33641.5325
ITEM | ANALISIS DE PRECIOS UNITARIOS PRESUPUESTO INSTITUCION EDUCATIVA NORMAL SUPERIOR EN LA ZONA URBANA DEL MUNICIPIO DE SAN PEDRO DE LOS MILAGROS-ANTIOQUIA
| DESCRIPCIÓN |  |  | UNIDAD | CANTIDAD
5.2.3.14 | Construcción de MURO VACIADO en concreto de 21 Mpa. Incluye suministro, transporte y colocación del concreto, mano de obra, formaleta completa, vibrado, protección, curado y todos los demás elementos necesario para su correcta construcción. No incluye acero de refuerzo. |  |  | m2 | 0.6
EQUIPO
DESCRIPCIÓN | UNIDAD | CANTIDAD | PRECIO UNITARIO | VALOR TOTAL | TOTAL
Herramienta menor | UNIDAD | 0.05 | 54826 | 2741.3
Formaleta tipo tablero (0.60x1.20) | día | 14 | 991.27 | 13877.78
Taco Metálico hasta 3.3 m | día | 3 | 1142.4 | 3427.2
Vibrador eléctrico | día | 0.08 | 45763.83 | 3661.1064
23707.3864
MATERIALES EN OBRA
DESCRIPCIÓN | UNIDAD | CANTIDAD | PRECIO UNITARIO | VALOR UNITARIO | TOTAL
Concreto 21MPa mezclado en obra | m3 | 0.2 | 570669.8667 | 114133.9733
114133.9733
TRANSPORTE
DESCRIPCIÓN | UNIDAD | CANTIDAD | PRECIO UNITARIO | VALOR UNITARIO | TOTAL
Transporte de equipo de alquiler | UNIDAD | 0.035 | 23707.3864 | 829.7585
829.7585
MANO DE OBRA
DESCRIPCIÓN | UNIDAD | CANTIDAD | PRECIO UNITARIO | VALOR UNITARIO | TOTAL
CUADRILLA DD CONCRETOS 1:4 | H/C | 1 | 54826 | 54826 | 54826
TOTAL COSTO DIRECTO
193497.1183
ITEM | ANALISIS DE PRECIOS UNITARIOS PRESUPUESTO INSTITUCION EDUCATIVA NORMAL SUPERIOR EN LA ZONA URBANA DEL MUNICIPIO DE SAN PEDRO DE LOS MILAGROS-ANTIOQUIA
| DESCRIPCIÓN |  |  | UNIDAD | CANTIDAD
5.2.3.15 | Construccion de Lagrimal prefabricado. Incluye suministro, transporte y colocación, mano de obra, protección y todos los demás elementos necesario para su correcta construcción. No incluye acero de refuerzo. (ED.2) |  |  | m | 111.52
EQUIPO
DESCRIPCIÓN | UNIDAD | CANTIDAD | PRECIO UNITARIO | VALOR TOTAL | TOTAL
Herramienta menor | UNIDAD | 0.05 | 2485.5 | 124.275
124.275
MATERIALES EN OBRA
DESCRIPCIÓN | UNIDAD | CANTIDAD | PRECIO UNITARIO | VALOR UNITARIO | TOTAL
Lagrimal de concreto prefabricado (50x25x10 cm) | ml | 2 | 5900 | 11800
Mortero de pega 0.25:1:4 e max 0.01 m (Mortero de 17.5MPa con relación de agregados según diseño de mezclas) | m3 | 0.0015 | 702267.575 | 1053.4014
Ácido Nitrico | lt | 0.08 | 13733.3333 | 1098.6667
Esmalte Epoxico | gal | 0.06 | 302900 | 18174
32126.068
TRANSPORTE
DESCRIPCIÓN | UNIDAD | CANTIDAD | PRECIO UNITARIO | VALOR UNITARIO | TOTAL
Transporte de equipo de alquiler | UNIDAD | 0.035 | 124.275 | 4.3496
Transporte de material | gl | 0.035 | 32126.068 | 1124.4124
1128.762
MANO DE OBRA
DESCRIPCIÓN | UNIDAD | CANTIDAD | PRECIO UNITARIO | VALOR UNITARIO | TOTAL
CUADRILLA AA ALBAÑILERÍA 1:1 | H/C | 0.1 | 24855 | 2485.5 | 2485.5
TOTAL COSTO DIRECTO
35864.605
ITEM | ANALISIS DE PRECIOS UNITARIOS PRESUPUESTO INSTITUCION EDUCATIVA NORMAL SUPERIOR EN LA ZONA URBANA DEL MUNICIPIO DE SAN PEDRO DE LOS MILAGROS-ANTIOQUIA
| DESCRIPCIÓN |  |  | UNIDAD | CANTIDAD
5.2.4.2 | Suministro, transporte y colocación de CHAPA DE BLOQUE de concreto DE 3x10x30 cm. color arena expesor 4cm tipo indural o similar, que cumpla norma NTC 4026 y 4076. Incluye suministro y transporte de los materiales, mortero de pega 0,25:1:4 (cal:cemento:arena) espesor max=0.01 m, para ranurado o revite, (diseño y aprobación de mezcla para la pega en obra, cumpliendo norma que aplique a este tipo de mezclas) según color indicado por el diseñador, retenedor de agua y ensayos de resistencia para el mortero, lavado final con agua (sin uso de ácido), cortes a máquina (norma Icontec 451,296 y Astm C-652 y C-34), trabas, machones, cuchillas, enrases y todo lo necesario para su correcta construcción y funcionamiento. según diseño con pegas horizontales y verticales de e= 1 cm. Las dilataciones contra estructura y el hidrófugo antigraffiti, se pagará en su ítem respectivo.. |  |  | m2 | 212.99
EQUIPO
DESCRIPCIÓN | UNIDAD | CANTIDAD | PRECIO UNITARIO | VALOR TOTAL | TOTAL
Herramienta menor | UNIDAD | 0.05 | 24855 | 1242.75
Cortadora de ladrillo | dia | 0.04 | 28203 | 1128.12
Can zunchado en madera comun 5cmx 20 cm x 3m | dia | 0.3 | 3272.5 | 981.75
Seccion completa de andamio 12.m-1.5m X1.5m | dia | 0.1 | 40460 | 4046 | 7398.62
MATERIALES EN OBRA
DESCRIPCIÓN | UNIDAD | CANTIDAD | PRECIO UNITARIO | VALOR UNITARIO | TOTAL
Mortero de pega 1:4 | m3 | 0.02 | 702267.575 | 14045.3515
Disco diamantado 7" | UNIDAD | 0.03 | 51900 | 1557
Chapa de bloque de concreto color Arena | UNIDAD | 25 | 3253.46 | 81336.5 | 96938.8515
TRANSPORTE
DESCRIPCIÓN | UNIDAD | CANTIDAD | PRECIO UNITARIO | VALOR TOTAL | TOTAL
Transporte de equipo de alquiler | UNIDAD | 0.035 | 7398.62 | 258.9517
Transporte de materiales | gl | 0.035 | 96938.8515 | 3392.8598 | 3651.8115
MANO DE OBRA
DESCRIPCIÓN | UNIDAD | CANTIDAD | PRECIO UNITARIO | VALOR TOTAL | TOTAL
CUADRILLA AA ALBAÑILERÍA 1:1 | H/C | 1 | 24855 | 24855 | 24855
TOTAL COSTO DIRECTO
132844.283
ITEM | ANALISIS DE PRECIOS UNITARIOS PRESUPUESTO INSTITUCION EDUCATIVA NORMAL SUPERIOR EN LA ZONA URBANA DEL MUNICIPIO DE SAN PEDRO DE LOS MILAGROS-ANTIOQUIA
| DESCRIPCIÓN |  |  | UNIDAD | CANTIDAD
5.2.4.6 | Suministro, transporte y colocación de BLOQUE de concreto a la vista DE 12x10x40 cm. color arena, que cumpla norma NTC 4026 y 4076. Incluye suministro y transporte de los materiales, mortero de pega 0,25:1:4 (cal:cemento:arena) espesor max=0.01 m, para ranurado o revite, (diseño y aprobación de mezcla para la pega en obra, cumpliendo norma que aplique a este tipo de mezclas) según color indicado por el diseñador, retenedor de agua y ensayos de resistencia para el mortero, lavado final con agua (sin uso de ácido), cortes a máquina (norma Icontec 451,296 y Astm C-652 y C-34), trabas, machones, cuchillas, enrases y todo lo necesario para su correcta construcción y funcionamiento. según diseño con pegas horizontales y verticales de e= 1 cm. Las dilataciones contra estructura y el hidrófugo antigraffiti, se pagará en su ítem respectivo. |  |  | m2 | 168.9595
EQUIPO
DESCRIPCIÓN | UNIDAD | CANTIDAD | PRECIO UNITARIO | VALOR TOTAL | TOTAL
Herramienta menor | UNIDAD | 0.05 | 43271 | 2163.55
Cortadora de ladrillo | dia | 0.04 | 28203 | 1128.12
Can zunchado en madera comun 5cmx 20 cm x 3m | dia | 0.3 | 3272.5 | 981.75
Seccion completa de andamio 12.m-1.5m X1.5m | dia | 0.1 | 40460 | 4046 | 8319.42
MATERIALES EN OBRA
DESCRIPCIÓN | UNIDAD | CANTIDAD | PRECIO UNITARIO | VALOR UNITARIO | TOTAL
Disco diamantado 7" | UNIDAD | 0.03 | 51900 | 1557
Mortero de pega 1:4 | m3 | 0.03 | 431833.825 | 12955.0148
Bloque de concreto color arena 12x10x40 | UNIDAD | 12.5 | 4150 | 51875 | 66387.0148
TRANSPORTE
DESCRIPCIÓN | UNIDAD | CANTIDAD | PRECIO UNITARIO | VALOR UNITARIO | TOTAL
Transporte de equipo de alquiler | UNIDAD | 0.035 | 8319.42 | 291.1797
Transporte de materiales | gl | 0.035 | 66387.0148 | 2323.5455 | 2614.7252
MANO DE OBRA
DESCRIPCIÓN | UNIDAD | CANTIDAD | PRECIO UNITARIO | VALOR UNITARIO | TOTAL
0 | H/C | 1 | 43271 | 43271 | 43271
TOTAL COSTO DIRECTO
120592.16
ITEM | ANALISIS DE PRECIOS UNITARIOS PRESUPUESTO INSTITUCION EDUCATIVA NORMAL SUPERIOR EN LA ZONA URBANA DEL MUNICIPIO DE SAN PEDRO DE LOS MILAGROS-ANTIOQUIA
| DESCRIPCIÓN |  |  | UNIDAD | CANTIDAD
5.2.4.7 | Suministro, transporte y colocación de BLOQUE de concreto a la vista DE 12x10x40 cm. color chocolate, que cumpla norma NTC 4026 y 4076. Incluye suministro y transporte de los materiales, mortero de pega 0,25:1:4 (cal:cemento:arena) espesor max=0.01 m, para ranurado o revite, (diseño y aprobación de mezcla para la pega en obra, cumpliendo norma que aplique a este tipo de mezclas) según color indicado por el diseñador, retenedor de agua y ensayos de resistencia para el mortero, lavado final con agua (sin uso de ácido), cortes a máquina (norma Icontec 451,296 y Astm C-652 y C-34), trabas, machones, cuchillas, enrases y todo lo necesario para su correcta construcción y funcionamiento. según diseño con pegas horizontales y verticales de e= 1 cm. Las dilataciones contra estructura y el hidrófugo antigraffiti, se pagará en su ítem respectivo. |  |  | m2 | 5.77
EQUIPO
DESCRIPCIÓN | UNIDAD | CANTIDAD | PRECIO UNITARIO | VALOR TOTAL | TOTAL
Herramienta menor | UNIDAD | 0.05 | 43271 | 2163.55
Cortadora de ladrillo | dia | 0.04 | 28203 | 1128.12
Can zunchado en madera comun 5cmx 20 cm x 3m | dia | 0.3 | 3272.5 | 981.75
Seccion completa de andamio 12.m-1.5m X1.5m | dia | 0.1 | 40460 | 4046 | 8319.42
MATERIALES EN OBRA
DESCRIPCIÓN | UNIDAD | CANTIDAD | PRECIO UNITARIO | VALOR UNITARIO | TOTAL
Disco diamantado 7" | UNIDAD | 0.03 | 51900 | 1557
Mortero de pega 1:4 | m3 | 0.03 | 702267.575 | 21068.0272
Bloque de concreto a la vista 12x10x40 color chocolate | UNIDAD | 12.5 | 4150 | 51875 | 74500.0272
TRANSPORTE
DESCRIPCIÓN | UNIDAD | CANTIDAD | PRECIO UNITARIO | VALOR UNITARIO | TOTAL
Transporte de equipo de alquiler | UNIDAD | 0.035 | 8319.42 | 291.1797
Transporte de materiales | gl | 0.035 | 74500.0272 | 2607.501 | 2898.6807
MANO DE OBRA
DESCRIPCIÓN | UNIDAD | CANTIDAD | PRECIO UNITARIO | VALOR UNITARIO | TOTAL
CUADRILLA AA ALBAÑILERÍA 1:3 | H/C | 1 | 43271 | 43271 | 43271
TOTAL COSTO DIRECTO
128989.1279
ITEM | ANALISIS DE PRECIOS UNITARIOS PRESUPUESTO INSTITUCION EDUCATIVA NORMAL SUPERIOR EN LA ZONA URBANA DEL MUNICIPIO DE SAN PEDRO DE LOS MILAGROS-ANTIOQUIA
| DESCRIPCIÓN |  |  | UNIDAD | CANTIDAD
5.2.4.9 | Suministro, transporte y colocación de BLOQUE de concreto a la vista DE 12x10x40 cm. color gris, que cumpla norma NTC 4026 y 4076. Incluye suministro y transporte de los materiales, mortero de pega 0,25:1:4 (cal:cemento:arena) espesor max=0.01 m, para ranurado o revite, (diseño y aprobación de mezcla para la pega en obra, cumpliendo norma que aplique a este tipo de mezclas) según color indicado por el diseñador, retenedor de agua y ensayos de resistencia para el mortero, lavado final con agua (sin uso de ácido), cortes a máquina (norma Icontec 451,296 y Astm C-652 y C-34), trabas, machones, cuchillas, enrases y todo lo necesario para su correcta construcción y funcionamiento. según diseño con pegas horizontales y verticales de e= 1 cm. Las dilataciones contra estructura y el hidrófugo antigraffiti, se pagará en su ítem respectivo. |  |  | m2 | 1.104
EQUIPO
DESCRIPCIÓN | UNIDAD | CANTIDAD | PRECIO UNITARIO | VALOR TOTAL | TOTAL
Herramienta menor | UNIDAD | 0.05 | 43271 | 2163.55
Cortadora de ladrillo | dia | 0.04 | 28203 | 1128.12
Can zunchado en madera comun 5cmx 20 cm x 3m | dia | 0.3 | 3272.5 | 981.75
Seccion completa de andamio 12.m-1.5m X1.5m | dia | 0.1 | 40460 | 4046 | 8319.42
MATERIALES EN OBRA
DESCRIPCIÓN | UNIDAD | CANTIDAD | PRECIO UNITARIO | VALOR UNITARIO | TOTAL
Disco diamantado 7" | UNIDAD | 0.03 | 51900 | 1557
Mortero de pega 1:4 | m3 | 0.03 | 431833.825 | 12955.0148
Bloque de concreto color gris 12x10x40 | UNIDAD | 12.5 | 4150 | 51875 | 66387.0148
TRANSPORTE
DESCRIPCIÓN | UNIDAD | CANTIDAD | PRECIO UNITARIO | VALOR UNITARIO | TOTAL
Transporte de equipo de alquiler | UNIDAD | 0.035 | 8319.42 | 291.1797
Transporte de materiales | gl | 0.035 | 66387.0148 | 2323.5455 | 2614.7252
MANO DE OBRA
DESCRIPCIÓN | UNIDAD | CANTIDAD | PRECIO UNITARIO | VALOR UNITARIO | TOTAL
0 | H/C | 1 | 43271 | 43271 | 43271
TOTAL COSTO DIRECTO
120592.16
ITEM | ANALISIS DE PRECIOS UNITARIOS PRESUPUESTO INSTITUCION EDUCATIVA NORMAL SUPERIOR EN LA ZONA URBANA DEL MUNICIPIO DE SAN PEDRO DE LOS MILAGROS-ANTIOQUIA
| DESCRIPCIÓN |  |  | UNIDAD | CANTIDAD
5.2.4.10 | Instalación de ENCHAPE CERÁMICO DE 35x60 cm., Ceramica, samsara,GRIS. Incluye suministro y transporte de los materiales, adhesivo para cerámica tipo pegacor o su equivalente, remate en varilla de PVC intermatex acolillado color blanco y todos los elementos necesarios para su correcta instalación y funcionamiento. |  |  | m2 | 275.966
EQUIPO
DESCRIPCIÓN | UNIDAD | CANTIDAD | PRECIO UNITARIO | VALOR TOTAL | TOTAL
Herramienta menor | UNIDAD | 0.05 | 12427.5 | 621.375
Cortadora de ceramica | dia | 0.5 | 14280 | 7140 | 7761.375
MATERIALES EN OBRA
DESCRIPCIÓN | UNIDAD | CANTIDAD | PRECIO UNITARIO | VALOR UNITARIO | TOTAL
Adhesivo para cerámica | kg | 6 | 1716 | 10296
Disco diamantado 7" | UNIDAD | 0.03 | 51900 | 1557
Ceramica samsara gris 35x60 | m2 | 1.1 | 48700 | 53570
Varilla PVC intermatex | ml | 1.26 | 3082 | 3883.32
Concolor ceramica | kg | 0.65 | 6500 | 4225
Estopa | kg | 0.02 | 18900 | 378 | 73909.32
TRANSPORTE
DESCRIPCIÓN | UNIDAD | CANTIDAD | PRECIO UNITARIO | VALOR UNITARIO | TOTAL
Transporte de equipo de alquiler | UNIDAD | 0.035 | 7761.375 | 271.6481
Transporte de materiales | gl | 0.035 | 73909.32 | 2586.8262 | 2858.4743
MANO DE OBRA
DESCRIPCIÓN | UNIDAD | CANTIDAD | PRECIO UNITARIO | VALOR UNITARIO | TOTAL
CUADRILLA AA ALBAÑILERÍA 1:1 | H/C | 0.5 | 24855 | 12427.5 | 12427.5
TOTAL COSTO DIRECTO
96956.6693
ITEM | ANALISIS DE PRECIOS UNITARIOS PRESUPUESTO INSTITUCION EDUCATIVA NORMAL SUPERIOR EN LA ZONA URBANA DEL MUNICIPIO DE SAN PEDRO DE LOS MILAGROS-ANTIOQUIA
| DESCRIPCIÓN |  |  | UNIDAD | CANTIDAD
5.2.4.12 | Construccion de muro Basico, ceramica,corona 30*60, blanco, espesor max 1cm.Incluye suministro y transporte de los materiales, adhesivo para cerámica tipo pegacor o su equivalente, remate en varilla de PVC intermatex acolillado color blanco y todos los elementos necesarios para su correcta instalación y funcionamiento. |  |  | m2 | 96.318
EQUIPO
DESCRIPCIÓN | UNIDAD | CANTIDAD | PRECIO UNITARIO | VALOR TOTAL | TOTAL
Herramienta menor | UNIDAD | 0.05 | 21635.5 | 1081.775
Cortadora de ceramica | dia | 0.05 | 14280 | 714 | 1795.775
MATERIALES EN OBRA
DESCRIPCIÓN | UNIDAD | CANTIDAD | PRECIO UNITARIO | VALOR UNITARIO | TOTAL
Adhesivo para cerámica | kg | 6 | 1716 | 10296
Disco diamantado 7" | UNIDAD | 0.03 | 51900 | 1557
Ceramica corona 30*60 blanco | m2 | 1.1 | 38300 | 42130
BLOQE DE CONCRETO 12X20X40 | UNIDAD | 12.5 | 2600 | 32500
Varilla PVC intermatex | ml | 1.26 | 3082 | 3883.32
Concolor ceramica | kg | 0.65 | 6500 | 4225
Mortero 1:4 | m3 | 0.01 | 431833.825 | 4318.3382
Estopa | kg | 0.02 | 18900 | 378 | 99287.6583
TRANSPORTE
DESCRIPCIÓN | UNIDAD | CANTIDAD | PRECIO UNITARIO | VALOR UNITARIO | TOTAL
Transporte de equipo de alquiler | UNIDAD | 0.035 | 1795.775 | 62.8521
Transporte de materiales | gl | 0.035 | 99287.6583 | 3475.068 | 3537.9202
MANO DE OBRA
DESCRIPCIÓN | UNIDAD | CANTIDAD | PRECIO UNITARIO | VALOR UNITARIO | TOTAL
CUADRILLA AA ALBAÑILERÍA 1:3 | H/C | 0.5 | 43271 | 21635.5 | 21635.5
TOTAL COSTO DIRECTO
126256.8534
ITEM | ANALISIS DE PRECIOS UNITARIOS PRESUPUESTO INSTITUCION EDUCATIVA NORMAL SUPERIOR EN LA ZONA URBANA DEL MUNICIPIO DE SAN PEDRO DE LOS MILAGROS-ANTIOQUIA
| DESCRIPCIÓN |  |  | UNIDAD | CANTIDAD
5.2.4.13 | Demolicion locativa para reparación de mampostería y re-ubicación de ventanas en fachada hacia exterior. De esta manera generar el antepecho necesario, solicitado de bloque en concreto para ventanas faltantes |  |  | m2 | 13.76
EQUIPO
DESCRIPCIÓN | UNIDAD | CANTIDAD | PRECIO UNITARIO | VALOR TOTAL | TOTAL
Herramienta menor | UNIDAD | 0.05 | 124275 | 6213.75
Martillo demoledor de pisos a 110 volt | dia | 0.1 | 100000 | 10000
Cincel punta o pala para martillo de pisos | dia | 0.1 | 5117 | 511.7
Barra para martillo de pisos | dia | 0.1 | 2261 | 226.1
pulidora manual electrica | dia | 0.02 | 35700 | 714
Cargue de material sobrante (2 paleros) | m3 | 0.2 | 42000 | 8400 | 26065.55
MATERIALES EN OBRA
DESCRIPCIÓN | UNIDAD | CANTIDAD | PRECIO UNITARIO | VALOR UNITARIO | TOTAL
Disco punta diamante 14" | UNIDAD | 0.005 | 643900 | 3219.5
Mortero 1:4 | m3 | 0.02 | 431833.825 | 8636.6765
11856.1765
TRANSPORTE
DESCRIPCIÓN | UNIDAD | CANTIDAD | PRECIO UNITARIO | VALOR UNITARIO | TOTAL
Transporte de equipo de alquiler | UNIDAD | 0.035 | 26065.55 | 912.2943
Transporte y disposicion de material en botadero | m3 | 0.035 | 75800 | 2653 | 3565.2943
MANO DE OBRA
DESCRIPCIÓN | UNIDAD | CANTIDAD | PRECIO UNITARIO | VALOR UNITARIO | TOTAL
CUADRILLA AA ALBAÑILERÍA 1:1 | H/C | 5 | 24855 | 124275 | 124275
TOTAL COSTO DIRECTO
165762.0207
ITEM | ANALISIS DE PRECIOS UNITARIOS PRESUPUESTO INSTITUCION EDUCATIVA NORMAL SUPERIOR EN LA ZONA URBANA DEL MUNICIPIO DE SAN PEDRO DE LOS MILAGROS-ANTIOQUIA
| DESCRIPCIÓN |  |  | UNIDAD | CANTIDAD
5.2.4.14 | Ejecucion de cortes para dilataciones en bloque y chapa de concreto con pulidora de disco . Incluye el retiro y el reemplazo de piezas de mamaposteria y chapas cortadas y averiadas al ser cortadas; incluye para este proceso el mortero de pega 0,25:1:4 (cal:cemento:arena) espesor max=0.01 m, para ranurado o revitado, (diseño y aprobación de mezcla para la pega en obra, cumpliendo norma que aplique a este tipo de mezclas)y todo lo necesario para su correcta instalacion, recoleccion y disposicion final de material sobrante. (Cortes horizontales requieren andamio de tres cuerpos) |  |  | m | 208.54
EQUIPO
DESCRIPCIÓN | UNIDAD | CANTIDAD | PRECIO UNITARIO | VALOR TOTAL | TOTAL
Herramienta menor | UNIDAD | 0.05 | 24855 | 1242.75
pulidora manual electrica | dia | 0.04 | 35700 | 1428
Can zunchado en madera comun 5cmx 20 cm x 3m | dia | 0.3 | 3272.5 | 981.75
Seccion completa de andamio 12.m-1.5m X1.5m | dia | 0.1 | 40460 | 4046
Cargue de material sobrante (2 paleros) | m3 | 0.12 | 42000 | 5040 | 12738.5
MATERIALES EN OBRA
DESCRIPCIÓN | UNIDAD | CANTIDAD | PRECIO UNITARIO | VALOR UNITARIO | TOTAL
Disco diamantado 14" | UNIDAD | 0.03 | 643900 | 19317
Mortero de pega 1:4 | m3 | 0.02 | 702267.575 | 14045.3515
Bloque de concreto color VARIOS | UNIDAD | 2 | 2600 | 5200
Chapa de bloque de concreto color VARIOS | UNIDAD | 2 | 3253.46 | 6506.92 | 25752.2715
TRANSPORTE
DESCRIPCIÓN | UNIDAD | CANTIDAD | PRECIO UNITARIO | VALOR UNITARIO | TOTAL
Transporte de equipo de alquiler | UNIDAD | 0.035 | 12738.5 | 445.8475
Transporte de materiales | gl | 0.035 | 25752.2715 | 901.3295 | 1347.177
MANO DE OBRA
DESCRIPCIÓN | UNIDAD | CANTIDAD | PRECIO UNITARIO | VALOR UNITARIO | TOTAL
CUADRILLA AA ALBAÑILERÍA 1:1 | H/C | 1 | 24855 | 24855 | 24855
TOTAL COSTO DIRECTO
64692.9485
ITEM | ANALISIS DE PRECIOS UNITARIOS PRESUPUESTO INSTITUCION EDUCATIVA NORMAL SUPERIOR EN LA ZONA URBANA DEL MUNICIPIO DE SAN PEDRO DE LOS MILAGROS-ANTIOQUIA
| DESCRIPCIÓN |  |  | UNIDAD | CANTIDAD
5.2.4.15 | Suministro e instalacion de cubre juntas de dilatación entre estructura y elementos mampuestos. El proceso de cubrir las juntas se realizara en dilataciones verticales y horizontales, en procura de eliminar las luces, por los desfases dados en construcción y las patologias en las juntas de movimiento entre elementos estructurales y no estructurales que cumple con el Código Nacional de Construcción Sismo - resistente NSR - 10., para ello se utilizará yumbolon o producto similar o equivalente como fondo de juntas y sismoflex o producto y equivalente para cubrir los espaciamientos menos de 35 mm. Se requiere revitado y repellado para emparejamiento estetico de las superficies y juntas. Se incluyen todos los elementos necesarios para dicha labor. |  |  | m | 1860.94
EQUIPO
DESCRIPCIÓN | UNIDAD | CANTIDAD | PRECIO UNITARIO | VALOR TOTAL | TOTAL
Herramienta menor | UNIDAD | 0.05 | 7456.5 | 372.825
Can zunchado en madera comun 5cmx 20 cm x 3m | dia | 0.3 | 3272.5 | 981.75
Seccion completa de andamio 12.m-1.5m X1.5m | día | 0.1 | 40460 | 4046
5400.575
MATERIALES EN OBRA
DESCRIPCIÓN | UNIDAD | CANTIDAD | PRECIO UNITARIO | VALOR UNITARIO | TOTAL
Sismoflex | UNIDAD | 0.08 | 54300 | 4344
Jumbolon | UNIDAD | 0.066667 | 210900 | 14060 | 18404
TRANSPORTE
DESCRIPCIÓN | UNIDAD | CANTIDAD | PRECIO UNITARIO | VALOR UNITARIO | TOTAL
Transporte de equipo de alquiler | UNIDAD | 0.1 | 5400.575 | 540.0575
Transporte de materiales | gl | 0.1 | 18404 | 1840.4 | 2380.4575
MANO DE OBRA
DESCRIPCIÓN | UNIDAD | CANTIDAD | PRECIO UNITARIO | VALOR UNITARIO | TOTAL
CUADRILLA AA ALBAÑILERÍA 1:1 | H/C | 0.3 | 24855 | 7456.5 | 7456.5
TOTAL COSTO DIRECTO
33641.5325
ITEM | ANALISIS DE PRECIOS UNITARIOS PRESUPUESTO INSTITUCION EDUCATIVA NORMAL SUPERIOR EN LA ZONA URBANA DEL MUNICIPIO DE SAN PEDRO DE LOS MILAGROS-ANTIOQUIA
| DESCRIPCIÓN |  |  | UNIDAD | CANTIDAD
5.2.4.16 | Construccion de Lagrimal prefabricado. Incluye suministro, transporte y colocación, mano de obra, protección y todos los demás elementos necesario para su correcta construcción. No incluye acero de refuerzo. (ED.3) |  |  | m | 128.73
EQUIPO
DESCRIPCIÓN | UNIDAD | CANTIDAD | PRECIO UNITARIO | VALOR TOTAL | TOTAL
Herramienta menor | UNIDAD | 0.05 | 2485.5 | 124.275
124.275
MATERIALES EN OBRA
DESCRIPCIÓN | UNIDAD | CANTIDAD | PRECIO UNITARIO | VALOR UNITARIO | TOTAL
Lagrimal de concreto prefabricado (50x25x10 cm) | ml | 2 | 5900 | 11800
Mortero de pega 0.25:1:4 e max 0.01 m (Mortero de 17.5MPa con relación de agregados según diseño de mezclas) | m3 | 0.0015 | 702267.575 | 1053.4014
Ácido Nitrico | lt | 0.08 | 13733.3333 | 1098.6667
Esmalte Epoxico | gal | 0.06 | 302900 | 18174
32126.068
TRANSPORTE
DESCRIPCIÓN | UNIDAD | CANTIDAD | PRECIO UNITARIO | VALOR UNITARIO | TOTAL
Transporte de equipo de alquiler | UNIDAD | 0.035 | 124.275 | 4.3496
Transporte de material | gl | 0.035 | 32126.068 | 1124.4124
1128.762
MANO DE OBRA
DESCRIPCIÓN | UNIDAD | CANTIDAD | PRECIO UNITARIO | VALOR UNITARIO | TOTAL
CUADRILLA AA ALBAÑILERÍA 1:1 | H/C | 0.1 | 24855 | 2485.5 | 2485.5
TOTAL COSTO DIRECTO
35864.605
ITEM | ANALISIS DE PRECIOS UNITARIOS PRESUPUESTO INSTITUCION EDUCATIVA NORMAL SUPERIOR EN LA ZONA URBANA DEL MUNICIPIO DE SAN PEDRO DE LOS MILAGROS-ANTIOQUIA
| DESCRIPCIÓN |  |  | UNIDAD | CANTIDAD
5.2.5.1 | Instalación de ENCHAPE CERÁMICO DE 35x60 cm., Ceramica, samsara,GRIS. Incluye suministro y transporte de los materiales, adhesivo para cerámica tipo pegacor o su equivalente, remate en varilla de PVC intermatex acolillado color blanco y todos los elementos necesarios para su correcta instalación y funcionamiento. |  |  | m2 | 40.65
EQUIPO
DESCRIPCIÓN | UNIDAD | CANTIDAD | PRECIO UNITARIO | VALOR TOTAL | TOTAL
Herramienta menor | UNIDAD | 0.05 | 12427.5 | 621.375
Cortadora de ceramica | dia | 0.5 | 14280 | 7140 | 7761.375
MATERIALES EN OBRA
DESCRIPCIÓN | UNIDAD | CANTIDAD | PRECIO UNITARIO | VALOR UNITARIO | TOTAL
Adhesivo para cerámica | kg | 6 | 1716 | 10296
Disco diamantado 7" | UNIDAD | 0.03 | 51900 | 1557
Ceramica samsara gris 35x60 | m2 | 1.1 | 48700 | 53570
Varilla PVC intermatex | ml | 1.26 | 3082 | 3883.32
Concolor ceramica | kg | 0.65 | 6500 | 4225
Estopa | kg | 0.02 | 18900 | 378 | 73909.32
TRANSPORTE
DESCRIPCIÓN | UNIDAD | CANTIDAD | PRECIO UNITARIO | VALOR UNITARIO | TOTAL
Transporte de equipo de alquiler | UNIDAD | 0.035 | 7761.375 | 271.6481
Transporte de materiales | gl | 0.035 | 73909.32 | 2586.8262 | 2858.4743
MANO DE OBRA
DESCRIPCIÓN | UNIDAD | CANTIDAD | PRECIO UNITARIO | VALOR UNITARIO | TOTAL
CUADRILLA AA ALBAÑILERÍA 1:1 | H/C | 0.5 | 24855 | 12427.5 | 12427.5
TOTAL COSTO DIRECTO
96956.6693
ITEM | ANALISIS DE PRECIOS UNITARIOS PRESUPUESTO INSTITUCION EDUCATIVA NORMAL SUPERIOR EN LA ZONA URBANA DEL MUNICIPIO DE SAN PEDRO DE LOS MILAGROS-ANTIOQUIA
| DESCRIPCIÓN |  |  | UNIDAD | CANTIDAD
5.2.5.2 | Construccion de muro Basico, ceramica,corona 30*60, blanco, espesor max 1cm.Incluye suministro y transporte de los materiales, adhesivo para cerámica tipo pegacor o su equivalente, remate en varilla de PVC intermatex acolillado color blanco y todos los elementos necesarios para su correcta instalación y funcionamiento. |  |  | m2 | 259.93
EQUIPO
DESCRIPCIÓN | UNIDAD | CANTIDAD | PRECIO UNITARIO | VALOR TOTAL | TOTAL
Herramienta menor | UNIDAD | 0.05 | 21635.5 | 1081.775
Cortadora de ceramica | dia | 0.05 | 14280 | 714 | 1795.775
MATERIALES EN OBRA
DESCRIPCIÓN | UNIDAD | CANTIDAD | PRECIO UNITARIO | VALOR UNITARIO | TOTAL
Adhesivo para cerámica | kg | 6 | 1716 | 10296
Disco diamantado 7" | UNIDAD | 0.03 | 51900 | 1557
Ceramica corona 30*60 blanco | m2 | 1.1 | 38300 | 42130
BLOQE DE CONCRETO 12X20X40 | UNIDAD | 12.5 | 2600 | 32500
Varilla PVC intermatex | ml | 1.26 | 3082 | 3883.32
Concolor ceramica | kg | 0.65 | 6500 | 4225
Mortero 1:4 | m3 | 0.01 | 431833.825 | 4318.3382
Estopa | kg | 0.02 | 18900 | 378 | 99287.6583
TRANSPORTE
DESCRIPCIÓN | UNIDAD | CANTIDAD | PRECIO UNITARIO | VALOR UNITARIO | TOTAL
Transporte de equipo de alquiler | UNIDAD | 0.035 | 1795.775 | 62.8521
Transporte de materiales | gl | 0.035 | 99287.6583 | 3475.068 | 3537.9202
MANO DE OBRA
DESCRIPCIÓN | UNIDAD | CANTIDAD | PRECIO UNITARIO | VALOR UNITARIO | TOTAL
CUADRILLA AA ALBAÑILERÍA 1:3 | H/C | 0.5 | 43271 | 21635.5 | 21635.5
TOTAL COSTO DIRECTO
126256.8534
ITEM | ANALISIS DE PRECIOS UNITARIOS PRESUPUESTO INSTITUCION EDUCATIVA NORMAL SUPERIOR EN LA ZONA URBANA DEL MUNICIPIO DE SAN PEDRO DE LOS MILAGROS-ANTIOQUIA
| DESCRIPCIÓN |  |  | UNIDAD | CANTIDAD
5.2.5.3 | Construccion de muro Basico, ladrillo sin acabar, espesor max 9-10cm y todo lo demas para su correcta construccion y funcionamiento. Incluye suministro y transporte de los materiales, mortero de pega 0,25:1:4 (cal:cemento:arena) espesor max=0.01 m |  |  | m2 | 14.104
EQUIPO
DESCRIPCIÓN | UNIDAD | CANTIDAD | PRECIO UNITARIO | VALOR TOTAL | TOTAL
Herramienta menor | UNIDAD | 0.05 | 37282.5 | 1864.125
Cortadora de ladrillo | dia | 0.02 | 28203 | 564.06
Can zunchado en madera comun 5cmx 20 cm x 3m | dia | 0.3 | 3272.5 | 981.75
Seccion completa de andamio 12.m-1.5m X1.5m | dia | 0.1 | 40460 | 4046 | 7455.935
MATERIALES EN OBRA
DESCRIPCIÓN | UNIDAD | CANTIDAD | PRECIO UNITARIO | VALOR UNITARIO | TOTAL
Disco diamantado 7" | UNIDAD | 0.03 | 51900 | 1557
Mortero de pega 1:4 | m3 | 0.02 | 702267.575 | 14045.3515
Ladrillo hueco 10x20x40 | UNIDAD | 13.75 | 1200 | 16500 | 32102.3515
TRANSPORTE
DESCRIPCIÓN | UNIDAD | CANTIDAD | PRECIO UNITARIO | VALOR UNITARIO | TOTAL
Transporte de equipo de alquiler | UNIDAD | 0.035 | 7455.935 | 260.9577
Transporte de materiales | gl | 0.035 | 32102.3515 | 1123.5823 | 1384.54
MANO DE OBRA
DESCRIPCIÓN | UNIDAD | CANTIDAD | PRECIO UNITARIO | VALOR TOTAL | TOTAL
CUADRILLA AA ALBAÑILERÍA 1:1 | H/C | 1.5 | 24855 | 37282.5 | 37282.5
TOTAL COSTO DIRECTO
78225.3265
ITEM | ANALISIS DE PRECIOS UNITARIOS PRESUPUESTO INSTITUCION EDUCATIVA NORMAL SUPERIOR EN LA ZONA URBANA DEL MUNICIPIO DE SAN PEDRO DE LOS MILAGROS-ANTIOQUIA
| DESCRIPCIÓN |  |  | UNIDAD | CANTIDAD
5.2.5.4 | Suministro, transporte y colocación de CHAPA DE BLOQUE de concreto DE 3x10x30 cm. color chocolate expesor 4cm tipo indural o similar, que cumpla norma NTC 4026 y 4076. Incluye suministro y transporte de los materiales, mortero de pega 0,25:1:4 (cal:cemento:arena) espesor max=0.01 m, para ranurado o revite, (diseño y aprobación de mezcla para la pega en obra, cumpliendo norma que aplique a este tipo de mezclas) según color indicado por el diseñador, retenedor de agua y ensayos de resistencia para el mortero, lavado final con agua (sin uso de ácido), cortes a máquina (norma Icontec 451,296 y Astm C-652 y C-34), trabas, machones, cuchillas, enrases y todo lo necesario para su correcta construcción y funcionamiento. según diseño con pegas horizontales y verticales de e= 1 cm. Las dilataciones contra estructura y el hidrófugo antigraffiti, se pagará en su ítem respectivo.. |  |  | m2 | 4.748
EQUIPO
DESCRIPCIÓN | UNIDAD | CANTIDAD | PRECIO UNITARIO | VALOR TOTAL | TOTAL
Herramienta menor | UNIDAD | 0.05 | 24855 | 1242.75
Cortadora de ladrillo | dia | 0.04 | 28203 | 1128.12
Can zunchado en madera comun 5cmx 20 cm x 3m | dia | 0.3 | 3272.5 | 981.75
Seccion completa de andamio 12.m-1.5m X1.5m | dia | 0.1 | 40460 | 4046 | 7398.62
MATERIALES EN OBRA
DESCRIPCIÓN | UNIDAD | CANTIDAD | PRECIO UNITARIO | VALOR UNITARIO | TOTAL
Disco diamantado 7" | UNIDAD | 0.03 | 51900 | 1557
Mortero de pega 1:4 | m3 | 0.02 | 702267.575 | 14045.3515
Chapa de bloque de concreto color chocolate | UNIDAD | 25 | 3253.46 | 81336.5 | 96938.8515
TRANSPORTE
DESCRIPCIÓN | UNIDAD | CANTIDAD | PRECIO UNITARIO | VALOR TOTAL | TOTAL
Transporte de equipo de alquiler | UNIDAD | 0.035 | 7398.62 | 258.9517
Transporte de materiales | gl | 0.035 | 96938.8515 | 3392.8598 | 3651.8115
MANO DE OBRA
DESCRIPCIÓN | UNIDAD | CANTIDAD | PRECIO UNITARIO | VALOR TOTAL | TOTAL
CUADRILLA AA ALBAÑILERÍA 1:1 | H/C | 1 | 24855 | 24855 | 24855
TOTAL COSTO DIRECTO
132844.283
ITEM | ANALISIS DE PRECIOS UNITARIOS PRESUPUESTO INSTITUCION EDUCATIVA NORMAL SUPERIOR EN LA ZONA URBANA DEL MUNICIPIO DE SAN PEDRO DE LOS MILAGROS-ANTIOQUIA
| DESCRIPCIÓN |  |  | UNIDAD | CANTIDAD
5.2.5.5 | Suministro, transporte y colocación de CHAPA DE BLOQUE de concreto DE 3x10x30 cm. color anticado expesor 4cm tipo indural o similar, que cumpla norma NTC 4026 y 4076. Incluye suministro y transporte de los materiales, mortero de pega 0,25:1:4 (cal:cemento:arena) espesor max=0.01 m, para ranurado o revite, (diseño y aprobación de mezcla para la pega en obra, cumpliendo norma que aplique a este tipo de mezclas) según color indicado por el diseñador, retenedor de agua y ensayos de resistencia para el mortero, lavado final con agua (sin uso de ácido), cortes a máquina (norma Icontec 451,296 y Astm C-652 y C-34), trabas, machones, cuchillas, enrases y todo lo necesario para su correcta construcción y funcionamiento. según diseño con pegas horizontales y verticales de e= 1 cm. Las dilataciones contra estructura y el hidrófugo antigraffiti, se pagará en su ítem respectivo.. |  |  | m2 | 8.0211
EQUIPO
DESCRIPCIÓN | UNIDAD | CANTIDAD | PRECIO UNITARIO | VALOR TOTAL | TOTAL
Herramienta menor | UNIDAD | 0.05 | 24855 | 1242.75
Cortadora de ladrillo | dia | 0.04 | 28203 | 1128.12
Can zunchado en madera comun 5cmx 20 cm x 3m | dia | 0.3 | 3272.5 | 981.75
Seccion completa de andamio 12.m-1.5m X1.5m | dia | 0.1 | 40460 | 4046 | 7398.62
MATERIALES EN OBRA
DESCRIPCIÓN | UNIDAD | CANTIDAD | PRECIO UNITARIO | VALOR UNITARIO | TOTAL
Disco diamantado 7" | UNIDAD | 0.03 | 51900 | 1557
Mortero de pega 1:4 | m3 | 0.02 | 702267.575 | 14045.3515
Chapa de bloque de concreto color chocolate | UNIDAD | 25 | 3253.46 | 81336.5 | 96938.8515
TRANSPORTE
DESCRIPCIÓN | UNIDAD | CANTIDAD | PRECIO UNITARIO | VALOR TOTAL | TOTAL
Transporte de equipo de alquiler | UNIDAD | 0.035 | 7398.62 | 258.9517
Transporte de materiales | gl | 0.035 | 96938.8515 | 3392.8598 | 3651.8115
MANO DE OBRA
DESCRIPCIÓN | UNIDAD | CANTIDAD | PRECIO UNITARIO | VALOR TOTAL | TOTAL
CUADRILLA AA ALBAÑILERÍA 1:1 | H/C | 1 | 24855 | 24855 | 24855
TOTAL COSTO DIRECTO
132844.283
ITEM | ANALISIS DE PRECIOS UNITARIOS PRESUPUESTO INSTITUCION EDUCATIVA NORMAL SUPERIOR EN LA ZONA URBANA DEL MUNICIPIO DE SAN PEDRO DE LOS MILAGROS-ANTIOQUIA
| DESCRIPCIÓN |  |  | UNIDAD | CANTIDAD
5.2.5.6 | Suministro, transporte y colocación de BLOQUE de concreto a la vista DE 12x10x40 cm. color chocolate, que cumpla norma NTC 4026 y 4076. Incluye suministro y transporte de los materiales, mortero de pega 0,25:1:4 (cal:cemento:arena) espesor max=0.01 m, para ranurado o revite, (diseño y aprobación de mezcla para la pega en obra, cumpliendo norma que aplique a este tipo de mezclas) según color indicado por el diseñador, retenedor de agua y ensayos de resistencia para el mortero, lavado final con agua (sin uso de ácido), cortes a máquina (norma Icontec 451,296 y Astm C-652 y C-34), trabas, machones, cuchillas, enrases y todo lo necesario para su correcta construcción y funcionamiento. según diseño con pegas horizontales y verticales de e= 1 cm. Las dilataciones contra estructura y el hidrófugo antigraffiti, se pagará en su ítem respectivo. |  |  | m2 | 2.9094
EQUIPO
DESCRIPCIÓN | UNIDAD | CANTIDAD | PRECIO UNITARIO | VALOR TOTAL | TOTAL
Herramienta menor | UNIDAD | 0.05 | 43271 | 2163.55
Cortadora de ladrillo | dia | 0.04 | 28203 | 1128.12
Can zunchado en madera comun 5cmx 20 cm x 3m | dia | 0.3 | 3272.5 | 981.75
Seccion completa de andamio 12.m-1.5m X1.5m | dia | 0.1 | 40460 | 4046 | 8319.42
MATERIALES EN OBRA
DESCRIPCIÓN | UNIDAD | CANTIDAD | PRECIO UNITARIO | VALOR UNITARIO | TOTAL
Disco diamantado 7" | UNIDAD | 0.03 | 51900 | 1557
Mortero de pega 1:4 | m3 | 0.03 | 702267.575 | 21068.0272
Bloque de concreto a la vista 12x10x40 color chocolate | UNIDAD | 12.5 | 4150 | 51875 | 74500.0272
TRANSPORTE
DESCRIPCIÓN | UNIDAD | CANTIDAD | PRECIO UNITARIO | VALOR UNITARIO | TOTAL
Transporte de equipo de alquiler | UNIDAD | 0.035 | 8319.42 | 291.1797
Transporte de materiales | gl | 0.035 | 74500.0272 | 2607.501 | 2898.6807
MANO DE OBRA
DESCRIPCIÓN | UNIDAD | CANTIDAD | PRECIO UNITARIO | VALOR UNITARIO | TOTAL
CUADRILLA AA ALBAÑILERÍA 1:3 | H/C | 1 | 43271 | 43271 | 43271
TOTAL COSTO DIRECTO
128989.1279
ITEM | ANALISIS DE PRECIOS UNITARIOS PRESUPUESTO INSTITUCION EDUCATIVA NORMAL SUPERIOR EN LA ZONA URBANA DEL MUNICIPIO DE SAN PEDRO DE LOS MILAGROS-ANTIOQUIA
| DESCRIPCIÓN |  |  | UNIDAD | CANTIDAD
5.2.5.7 | Suministro, transporte y colocación de BLOQUE de concreto a la vista DE 12x10x40 cm. color anticado, que cumpla norma NTC 4026 y 4076. Incluye suministro y transporte de los materiales, mortero de pega 0,25:1:4 (cal:cemento:arena) espesor max=0.01 m, para ranurado o revite, (diseño y aprobación de mezcla para la pega en obra, cumpliendo norma que aplique a este tipo de mezclas) según color indicado por el diseñador, retenedor de agua y ensayos de resistencia para el mortero, lavado final con agua (sin uso de ácido), cortes a máquina (norma Icontec 451,296 y Astm C-652 y C-34), trabas, machones, cuchillas, enrases y todo lo necesario para su correcta construcción y funcionamiento. según diseño con pegas horizontales y verticales de e= 1 cm. Las dilataciones contra estructura y el hidrófugo antigraffiti, se pagará en su ítem respectivo. |  |  | m2 | 10.96
EQUIPO
DESCRIPCIÓN | UNIDAD | CANTIDAD | PRECIO UNITARIO | VALOR TOTAL | TOTAL
Herramienta menor | UNIDAD | 0.05 | 43271 | 2163.55
Cortadora de ladrillo | dia | 0.04 | 28203 | 1128.12
Can zunchado en madera comun 5cmx 20 cm x 3m | dia | 0.3 | 3272.5 | 981.75
Seccion completa de andamio 12.m-1.5m X1.5m | dia | 0.1 | 40460 | 4046 | 8319.42
MATERIALES EN OBRA
DESCRIPCIÓN | UNIDAD | CANTIDAD | PRECIO UNITARIO | VALOR UNITARIO | TOTAL
Bloque de concreto a la vista 12x10x40 color anticado | m2 | 12.5 | 4150 | 51875
Disco diamantado 7" | UNIDAD | 0.03 | 51900 | 1557
Mortero de pega 1:4 | m3 | 0.03 | 702267.575 | 21068.0272 | 74500.0272
TRANSPORTE
DESCRIPCIÓN | UNIDAD | CANTIDAD | PRECIO UNITARIO | VALOR UNITARIO | TOTAL
Transporte de materiales | UNIDAD | 0.035 | 74500.0272 | 2607.501
Transporte de equipo de alquiler | UNIDAD | 0.035 | 8319.42 | 291.1797 | 2898.6807
MANO DE OBRA
DESCRIPCIÓN | UNIDAD | CANTIDAD | PRECIO UNITARIO | VALOR UNITARIO | TOTAL
CUADRILLA AA ALBAÑILERÍA 1:3 | H/C | 1 | 43271 | 43271 | 43271
TOTAL COSTO DIRECTO
128989.1279
ITEM | ANALISIS DE PRECIOS UNITARIOS PRESUPUESTO INSTITUCION EDUCATIVA NORMAL SUPERIOR EN LA ZONA URBANA DEL MUNICIPIO DE SAN PEDRO DE LOS MILAGROS-ANTIOQUIA
| DESCRIPCIÓN |  |  | UNIDAD | CANTIDAD
5.2.5.8 | Suministro, transporte y colocación de BLOQUE de concreto a la vista DE 12x10x40 cm. color gris, que cumpla norma NTC 4026 y 4076. Incluye suministro y transporte de los materiales, mortero de pega 0,25:1:4 (cal:cemento:arena) espesor max=0.01 m, para ranurado o revite, (diseño y aprobación de mezcla para la pega en obra, cumpliendo norma que aplique a este tipo de mezclas) según color indicado por el diseñador, retenedor de agua y ensayos de resistencia para el mortero, lavado final con agua (sin uso de ácido), cortes a máquina (norma Icontec 451,296 y Astm C-652 y C-34), trabas, machones, cuchillas, enrases y todo lo necesario para su correcta construcción y funcionamiento. según diseño con pegas horizontales y verticales de e= 1 cm. Las dilataciones contra estructura y el hidrófugo antigraffiti, se pagará en su ítem respectivo. |  |  | m2 | 1.15
EQUIPO
DESCRIPCIÓN | UNIDAD | CANTIDAD | PRECIO UNITARIO | VALOR TOTAL | TOTAL
Herramienta menor | UNIDAD | 0.05 | 43271 | 2163.55
Cortadora de ladrillo | dia | 0.04 | 28203 | 1128.12
Can zunchado en madera comun 5cmx 20 cm x 3m | dia | 0.3 | 3272.5 | 981.75
Seccion completa de andamio 12.m-1.5m X1.5m | dia | 0.1 | 40460 | 4046 | 8319.42
MATERIALES EN OBRA
DESCRIPCIÓN | UNIDAD | CANTIDAD | PRECIO UNITARIO | VALOR UNITARIO | TOTAL
Disco diamantado 7" | UNIDAD | 0.03 | 51900 | 1557
Mortero de pega 1:4 | m3 | 0.03 | 431833.825 | 12955.0148
Bloque de concreto color gris 12x10x40 | UNIDAD | 12.5 | 4150 | 51875 | 66387.0148
TRANSPORTE
DESCRIPCIÓN | UNIDAD | CANTIDAD | PRECIO UNITARIO | VALOR UNITARIO | TOTAL
Transporte de equipo de alquiler | UNIDAD | 0.035 | 8319.42 | 291.1797
Transporte de materiales | gl | 0.035 | 66387.0148 | 2323.5455 | 2614.7252
MANO DE OBRA
DESCRIPCIÓN | UNIDAD | CANTIDAD | PRECIO UNITARIO | VALOR UNITARIO | TOTAL
0 | H/C | 1 | 43271 | 43271 | 43271
TOTAL COSTO DIRECTO
120592.16
ITEM | ANALISIS DE PRECIOS UNITARIOS PRESUPUESTO INSTITUCION EDUCATIVA NORMAL SUPERIOR EN LA ZONA URBANA DEL MUNICIPIO DE SAN PEDRO DE LOS MILAGROS-ANTIOQUIA
| DESCRIPCIÓN |  |  | UNIDAD | CANTIDAD
5.2.5.9 | Suministro e instalación de zocalo a media caña vertical en yeso-estuco acrilico para intersecciones de muros. Incluye moldeador o plantilla plastica o en pvc para fijación de superficies revoque y estuco. Incluye juntas, pulido y todos los resanes necesarios. |  |  | m | 79.78
EQUIPO
DESCRIPCIÓN | UNIDAD | CANTIDAD | PRECIO UNITARIO | VALOR TOTAL | TOTAL
Herramienta menor | UNIDAD | 0.05 | 12427.5 | 621.375
Plantilla en PVC para zocalo | día | 0.333 | 37900 | 12620.7
13242.075
MATERIALES EN OBRA
DESCRIPCIÓN | UNIDAD | CANTIDAD | PRECIO UNITARIO | VALOR UNITARIO | TOTAL
Zocalo a media caña coextruida 6 x 300 cm | ml | 1 | 13500 | 13500
Mortero de revoque | m3 | 0.005 | 495483.825 | 2477.4191
Estuco plastico tipo plastestuco o similar | UNIDAD | 0.047619 | 82700 | 3938.0952
Estopa | kg | 0.05 | 18900 | 945
20860.5144
TRANSPORTE
DESCRIPCIÓN | UNIDAD | CANTIDAD | PRECIO UNITARIO | VALOR UNITARIO | TOTAL
Transporte de materiales | UNIDAD | 0.035 | 20860.5144 | 730.118 | 730.118
MANO DE OBRA
DESCRIPCIÓN | UNIDAD | CANTIDAD | PRECIO UNITARIO | VALOR UNITARIO | TOTAL
CUADRILLA AA ALBAÑILERÍA 1:1 | H/C | 0.5 | 24855 | 12427.5 | 12427.5
TOTAL COSTO DIRECTO
47260.2074
ITEM | ANALISIS DE PRECIOS UNITARIOS PRESUPUESTO INSTITUCION EDUCATIVA NORMAL SUPERIOR EN LA ZONA URBANA DEL MUNICIPIO DE SAN PEDRO DE LOS MILAGROS-ANTIOQUIA
| DESCRIPCIÓN |  |  | UNIDAD | CANTIDAD
5.2.5.10 | Ejecucion de cortes para dilataciones en bloque y chapa de concreto con pulidora de disco . Incluye el retiro y el reemplazo de piezas de mamaposteria y chapas cortadas y averiadas al ser cortadas; incluye para este proceso el mortero de pega 0,25:1:4 (cal:cemento:arena) espesor max=0.01 m, para ranurado o revitado, (diseño y aprobación de mezcla para la pega en obra, cumpliendo norma que aplique a este tipo de mezclas)y todo lo necesario para su correcta instalacion, recoleccion y disposicion final de material sobrante. (Cortes horizontales requieren andamio de tres cuerpos) |  |  | m | 118.68
EQUIPO
DESCRIPCIÓN | UNIDAD | CANTIDAD | PRECIO UNITARIO | VALOR TOTAL | TOTAL
Herramienta menor | UNIDAD | 0.05 | 24855 | 1242.75
pulidora manual electrica | dia | 0.04 | 35700 | 1428
Can zunchado en madera comun 5cmx 20 cm x 3m | dia | 0.3 | 3272.5 | 981.75
Seccion completa de andamio 12.m-1.5m X1.5m | dia | 0.1 | 40460 | 4046
Cargue de material sobrante (2 paleros) | m3 | 0.12 | 42000 | 5040 | 12738.5
MATERIALES EN OBRA
DESCRIPCIÓN | UNIDAD | CANTIDAD | PRECIO UNITARIO | VALOR UNITARIO | TOTAL
Disco diamantado 14" | UNIDAD | 0.03 | 643900 | 19317
Mortero de pega 1:4 | m3 | 0.02 | 702267.575 | 14045.3515
Bloque de concreto color VARIOS | UNIDAD | 2 | 2600 | 5200
Chapa de bloque de concreto color VARIOS | UNIDAD | 2 | 3253.46 | 6506.92 | 25752.2715
TRANSPORTE
DESCRIPCIÓN | UNIDAD | CANTIDAD | PRECIO UNITARIO | VALOR UNITARIO | TOTAL
Transporte de equipo de alquiler | UNIDAD | 0.035 | 12738.5 | 445.8475
Transporte de materiales | gl | 0.035 | 25752.2715 | 901.3295 | 1347.177
MANO DE OBRA
DESCRIPCIÓN | UNIDAD | CANTIDAD | PRECIO UNITARIO | VALOR UNITARIO | TOTAL
CUADRILLA AA ALBAÑILERÍA 1:1 | H/C | 1 | 24855 | 24855 | 24855
TOTAL COSTO DIRECTO
64692.9485
ITEM | ANALISIS DE PRECIOS UNITARIOS PRESUPUESTO INSTITUCION EDUCATIVA NORMAL SUPERIOR EN LA ZONA URBANA DEL MUNICIPIO DE SAN PEDRO DE LOS MILAGROS-ANTIOQUIA
| DESCRIPCIÓN |  |  | UNIDAD | CANTIDAD
5.2.5.11 | Suministro e instalacion de cubre juntas de dilatación entre estructura y elementos mampuestos. El proceso de cubrir las juntas se realizara en dilataciones verticales y horizontales, en procura de eliminar las luces, por los desfases dados en construcción y las patologias en las juntas de movimiento entre elementos estructurales y no estructurales que cumple con el Código Nacional de Construcción Sismo - resistente NSR - 10., para ello se utilizará yumbolon o producto similar o equivalente como fondo de juntas y sismoflex o producto y equivalente para cubrir los espaciamientos menos de 35 mm. Se requiere revitado y repellado para emparejamiento estetico de las superficies y juntas. Se incluyen todos los elementos necesarios para dicha labor. |  |  | m | 534.04
EQUIPO
DESCRIPCIÓN | UNIDAD | CANTIDAD | PRECIO UNITARIO | VALOR TOTAL | TOTAL
Herramienta menor | UNIDAD | 0.05 | 7456.5 | 372.825
Can zunchado en madera comun 5cmx 20 cm x 3m | dia | 0.3 | 3272.5 | 981.75
Seccion completa de andamio 12.m-1.5m X1.5m | día | 0.1 | 40460 | 4046
5400.575
MATERIALES EN OBRA
DESCRIPCIÓN | UNIDAD | CANTIDAD | PRECIO UNITARIO | VALOR UNITARIO | TOTAL
Sismoflex | UNIDAD | 0.08 | 54300 | 4344
Jumbolon | UNIDAD | 0.066667 | 210900 | 14060 | 18404
TRANSPORTE
DESCRIPCIÓN | UNIDAD | CANTIDAD | PRECIO UNITARIO | VALOR UNITARIO | TOTAL
Transporte de equipo de alquiler | UNIDAD | 0.1 | 5400.575 | 540.0575
Transporte de materiales | gl | 0.1 | 18404 | 1840.4 | 2380.4575
MANO DE OBRA
DESCRIPCIÓN | UNIDAD | CANTIDAD | PRECIO UNITARIO | VALOR UNITARIO | TOTAL
CUADRILLA AA ALBAÑILERÍA 1:1 | H/C | 0.3 | 24855 | 7456.5 | 7456.5
TOTAL COSTO DIRECTO
33641.5325
ITEM | ANALISIS DE PRECIOS UNITARIOS PRESUPUESTO INSTITUCION EDUCATIVA NORMAL SUPERIOR EN LA ZONA URBANA DEL MUNICIPIO DE SAN PEDRO DE LOS MILAGROS-ANTIOQUIA
| DESCRIPCIÓN |  |  | UNIDAD | CANTIDAD
5.2.5.12 | Suministro, tranporte y ejecucion de proceso de repellado de bordes de losa expuestos, con embombes, perfiles mal terminados, hormigueados, rugosos, toscos y con apariencia mal valorada esteticamente. Incluye pulida de superficies irregulares, para aplomado o prolijado y posteriormente la aplicacion del revoque con mortero 1:4 con aditivo imperbeabilizante tipo sika 1 equivalente o similar. Se requiere instalar, malla tipo galpon o zaranda, anclada con clavos de acero según lo considere la interventoria. |  |  | m2 | 34.632
EQUIPO
DESCRIPCIÓN | UNIDAD | CANTIDAD | PRECIO UNITARIO | VALOR TOTAL | TOTAL
Herramienta menor | UNIDAD | 0.05 | 27624 | 1381.2
martillo demoledor pequeño (incluye operario) | día | 0.01 | 120400 | 1204
Pulidora manual electrica | dia | 0.08 | 35700 | 2856
Cargue de material sobrante (2 paleros) | m3 | 0.002 | 42000 | 84
5525.2
MATERIALES EN OBRA
DESCRIPCIÓN | UNIDAD | CANTIDAD | PRECIO UNITARIO | VALOR UNITARIO | TOTAL
malla electrosoldada D50 | m2 | 1.1 | 6304.9645 | 6935.461
Aditivo impermeabilizante tipo sika 1 | UNIDAD | 0.0075 | 86900 | 651.75
Disco punta de diamante 7" | UNIDAD | 2 | 51900 | 103800
Mortero de revoque 1:4 | m3 | 0.02 | 431833.825 | 8636.6765
|  |  |  | 0 | 120023.8875
TRANSPORTE
DESCRIPCIÓN | UNIDAD | CANTIDAD | PRECIO UNITARIO | VALOR UNITARIO | TOTAL
Transporte de equipo de alquiler | UNIDAD | 0.1 | 5525.2 | 552.52
Transporte de material de botadero | m3 | 0.002 | 0.002 | 4e-06 | 552.52
MANO DE OBRA
DESCRIPCIÓN | UNIDAD | CANTIDAD | PRECIO UNITARIO | VALOR UNITARIO | TOTAL
CUADRILLA AA ALBAÑILERÍA 0:2 | H/C | 1.5 | 18416 | 27624 | 27624
TOTAL COSTO DIRECTO
153725.6075
ITEM | ANALISIS DE PRECIOS UNITARIOS PRESUPUESTO INSTITUCION EDUCATIVA NORMAL SUPERIOR EN LA ZONA URBANA DEL MUNICIPIO DE SAN PEDRO DE LOS MILAGROS-ANTIOQUIA
| DESCRIPCIÓN |  |  | UNIDAD | CANTIDAD
5.2.5.13 | Proceso de demolicion locativa de muros para ventana V.22. Incluye corte pulido del vacio a generar y resane del contorno del vacio generado y todos los elementos necesarios para su correcta ejecucion. |  |  | m2 | 1.8
EQUIPO
DESCRIPCIÓN | UNIDAD | CANTIDAD | PRECIO UNITARIO | VALOR TOTAL | TOTAL
Herramienta menor | UNIDAD | 0.05 | 7456.5 | 372.825
Martillo demoledor para muros a 110 volt | dia | 0.1 | 45982 | 4598.2
Cincel punta o pala para martillo de muros | dia | 0.1 | 2261 | 226.1
pulidora manual electrica | dia | 0.02 | 35700 | 714
Cargue de material sobrante (2 paleros) | m3 | 0.165 | 42000 | 6930 | 12841.125
MATERIALES EN OBRA
DESCRIPCIÓN | UNIDAD | CANTIDAD | PRECIO UNITARIO | VALOR UNITARIO | TOTAL
Disco diamantado 7" | UNIDAD | 2 | 51900 | 103800
Mortero 1:4 | m3 | 0.02 | 431833.825 | 8636.6765 | 112436.6765
TRANSPORTE
DESCRIPCIÓN | UNIDAD | CANTIDAD | PRECIO UNITARIO | VALOR UNITARIO | TOTAL
Transporte de equipo de alquiler | UNIDAD | 0.1 | 150000 | 15000
Transporte y disposicion de material en botadero | m3 | 0.165 | 64285.7143 | 10607.1429 | 25607.1429
MANO DE OBRA
DESCRIPCIÓN | UNIDAD | CANTIDAD | PRECIO UNITARIO | VALOR UNITARIO | TOTAL
CUADRILLA AA ALBAÑILERÍA 1:1 | H/C | 0.3 | 24855 | 7456.5 | 7456.5
TOTAL COSTO DIRECTO
158341.4444
ITEM | ANALISIS DE PRECIOS UNITARIOS PRESUPUESTO INSTITUCION EDUCATIVA NORMAL SUPERIOR EN LA ZONA URBANA DEL MUNICIPIO DE SAN PEDRO DE LOS MILAGROS-ANTIOQUIA
| DESCRIPCIÓN |  |  | UNIDAD | CANTIDAD
5.2.5.14 | Construccion de Lagrimal prefabricado. Incluye suministro, transporte y colocación, mano de obra, protección y todos los demás elementos necesario para su correcta construcción. No incluye acero de refuerzo. (ED.4) |  |  | m | 77.8
EQUIPO
DESCRIPCIÓN | UNIDAD | CANTIDAD | PRECIO UNITARIO | VALOR TOTAL | TOTAL
Herramienta menor | UNIDAD | 0.05 | 2485.5 | 124.275
124.275
MATERIALES EN OBRA
DESCRIPCIÓN | UNIDAD | CANTIDAD | PRECIO UNITARIO | VALOR UNITARIO | TOTAL
Lagrimal de concreto prefabricado (50x25x10 cm) | ml | 2 | 5900 | 11800
Mortero de pega 0.25:1:4 e max 0.01 m (Mortero de 17.5MPa con relación de agregados según diseño de mezclas) | m3 | 0.0015 | 702267.575 | 1053.4014
Ácido Nitrico | lt | 0.08 | 13733.3333 | 1098.6667
Esmalte Epoxico | gal | 0.06 | 302900 | 18174
32126.068
TRANSPORTE
DESCRIPCIÓN | UNIDAD | CANTIDAD | PRECIO UNITARIO | VALOR UNITARIO | TOTAL
Transporte de equipo de alquiler | UNIDAD | 0.035 | 124.275 | 4.3496
Transporte de material | gl | 0.035 | 32126.068 | 1124.4124
1128.762
MANO DE OBRA
DESCRIPCIÓN | UNIDAD | CANTIDAD | PRECIO UNITARIO | VALOR UNITARIO | TOTAL
CUADRILLA AA ALBAÑILERÍA 1:1 | H/C | 0.1 | 24855 | 2485.5 | 2485.5
TOTAL COSTO DIRECTO
35864.605
ITEM | ANALISIS DE PRECIOS UNITARIOS PRESUPUESTO INSTITUCION EDUCATIVA NORMAL SUPERIOR EN LA ZONA URBANA DEL MUNICIPIO DE SAN PEDRO DE LOS MILAGROS-ANTIOQUIA
| DESCRIPCIÓN |  |  | UNIDAD | CANTIDAD
5.2.6.2 | Suministro, transporte y colocación de BLOQUE de concreto a la vista DE 12x10x40 cm. color chocolate, que cumpla norma NTC 4026 y 4076. Incluye suministro y transporte de los materiales, mortero de pega 0,25:1:4 (cal:cemento:arena) espesor max=0.01 m, para ranurado o revite, (diseño y aprobación de mezcla para la pega en obra, cumpliendo norma que aplique a este tipo de mezclas) según color indicado por el diseñador, retenedor de agua y ensayos de resistencia para el mortero, lavado final con agua (sin uso de ácido), cortes a máquina (norma Icontec 451,296 y Astm C-652 y C-34), trabas, machones, cuchillas, enrases y todo lo necesario para su correcta construcción y funcionamiento. según diseño con pegas horizontales y verticales de e= 1 cm. Las dilataciones contra estructura y el hidrófugo antigraffiti, se pagará en su ítem respectivo. |  |  | m2 | 23.81
EQUIPO
DESCRIPCIÓN | UNIDAD | CANTIDAD | PRECIO UNITARIO | VALOR TOTAL | TOTAL
Herramienta menor | UNIDAD | 0.05 | 43271 | 2163.55
Cortadora de ladrillo | dia | 0.04 | 28203 | 1128.12
Can zunchado en madera comun 5cmx 20 cm x 3m | dia | 0.3 | 3272.5 | 981.75
Seccion completa de andamio 12.m-1.5m X1.5m | dia | 0.1 | 40460 | 4046 | 8319.42
MATERIALES EN OBRA
DESCRIPCIÓN | UNIDAD | CANTIDAD | PRECIO UNITARIO | VALOR UNITARIO | TOTAL
Disco diamantado 7" | UNIDAD | 0.03 | 51900 | 1557
Mortero de pega 1:4 | m3 | 0.03 | 702267.575 | 21068.0272
Bloque de concreto a la vista 12x10x40 color chocolate | UNIDAD | 12.5 | 4150 | 51875 | 74500.0272
TRANSPORTE
DESCRIPCIÓN | UNIDAD | CANTIDAD | PRECIO UNITARIO | VALOR UNITARIO | TOTAL
Transporte de equipo de alquiler | UNIDAD | 0.035 | 8319.42 | 291.1797
Transporte de materiales | gl | 0.035 | 74500.0272 | 2607.501 | 2898.6807
MANO DE OBRA
DESCRIPCIÓN | UNIDAD | CANTIDAD | PRECIO UNITARIO | VALOR UNITARIO | TOTAL
CUADRILLA AA ALBAÑILERÍA 1:3 | H/C | 1 | 43271 | 43271 | 43271
TOTAL COSTO DIRECTO
128989.1279
ITEM | ANALISIS DE PRECIOS UNITARIOS PRESUPUESTO INSTITUCION EDUCATIVA NORMAL SUPERIOR EN LA ZONA URBANA DEL MUNICIPIO DE SAN PEDRO DE LOS MILAGROS-ANTIOQUIA
| DESCRIPCIÓN |  |  | UNIDAD | CANTIDAD
5.2.6.3 | Construcción de rampas apoyadas sobre terreno en concreto de 28 Mpa. Especificaciones según diseños correspondiendo a pendientes de accesibilidad y acabados antideslizantes. Incluye suministro, transporte y colocación del concreto, formaleta de primera calidad en super "T" de 19 mm o equivalente, para acabado a la vista, aristas biseladas, vibrado, protección, curado y todos los demás elementos necesarios para su correcta construcción. No incluye refuerzo, según diseño. En el vaciado se deben dejar los hierros para el amarre de elementos no estructurales, por ningún motivo se pagarán anclajes. Incluye lleno compactado de interfase con el terreno natural. |  |  | m2 | 55.53
EQUIPO
DESCRIPCIÓN | UNIDAD | CANTIDAD | PRECIO UNITARIO | VALOR TOTAL | TOTAL
Herramienta menor | UNIDAD | 0.5 | 164478 | 82239
Compactador Tipo Canguro (canguro apisonador 4 tiempos) | día | 0.03 | 48790 | 1463.7
Vibrador Eléctrico | día | 0.08 | 45763.83 | 3661.1064
87363.8064
MATERIALES EN OBRA
DESCRIPCIÓN | UNIDAD | CANTIDAD | PRECIO UNITARIO | VALOR UNITARIO | TOTAL
Croncreto 28 MPa mezclado en obra | m3 | 0.12 | 604072.9917 | 72488.759
Geotextil NT 1600 | m2 | 1.2 | 3174.6857 | 3809.6229
Arenilla especial para compactación | m3 | 0.2 | 408750 | 81750
Formaleta de primera calidad en súper "T" de 19 mm de 0.28X2.44 m unidad a $25900 m2 a $37921 | m2 | 1.2 | 45600 | 54720
|  |  |  | 0 | 212768.3819
TRANSPORTE
DESCRIPCIÓN | UNIDAD | CANTIDAD | PRECIO UNITARIO | VALOR UNITARIO | TOTAL
Transporte de materiales | UNIDAD | 0.1 | 212768.3819 | 21276.8382
Transporte de Equipos | UNIDAD | 0.1 | 87363.8064 | 8736.3806
8736.3806
MANO DE OBRA
DESCRIPCIÓN | UNIDAD | CANTIDAD | PRECIO UNITARIO | VALOR UNITARIO | TOTAL
CUADRILLA DD CONCRETOS 1:4 | H/C | 3 | 54826 | 164478 | 164478
TOTAL COSTO DIRECTO
473346.5689
ITEM | ANALISIS DE PRECIOS UNITARIOS PRESUPUESTO INSTITUCION EDUCATIVA NORMAL SUPERIOR EN LA ZONA URBANA DEL MUNICIPIO DE SAN PEDRO DE LOS MILAGROS-ANTIOQUIA
| DESCRIPCIÓN |  |  | UNIDAD | CANTIDAD
5.2.7.1 | Suministro, transporte y colocación de BLOQUE de concreto a la vista DE 12x10x40 cm. color chocolate, que cumpla norma NTC 4026 y 4076. Incluye suministro y transporte de los materiales, mortero de pega 0,25:1:4 (cal:cemento:arena) espesor max=0.01 m, para ranurado o revite, (diseño y aprobación de mezcla para la pega en obra, cumpliendo norma que aplique a este tipo de mezclas) según color indicado por el diseñador, retenedor de agua y ensayos de resistencia para el mortero, lavado final con agua (sin uso de ácido), cortes a máquina (norma Icontec 451,296 y Astm C-652 y C-34), trabas, machones, cuchillas, enrases y todo lo necesario para su correcta construcción y funcionamiento. según diseño con pegas horizontales y verticales de e= 1 cm. Las dilataciones contra estructura y el hidrófugo antigraffiti, se pagará en su ítem respectivo. |  |  | m2 | 25.4
EQUIPO
DESCRIPCIÓN | UNIDAD | CANTIDAD | PRECIO UNITARIO | VALOR TOTAL | TOTAL
Herramienta menor | UNIDAD | 0.05 | 43271 | 2163.55
Cortadora de ladrillo | dia | 0.04 | 28203 | 1128.12
Can zunchado en madera comun 5cmx 20 cm x 3m | dia | 0.3 | 3272.5 | 981.75
Seccion completa de andamio 12.m-1.5m X1.5m | dia | 0.1 | 40460 | 4046 | 8319.42
MATERIALES EN OBRA
DESCRIPCIÓN | UNIDAD | CANTIDAD | PRECIO UNITARIO | VALOR UNITARIO | TOTAL
Disco diamantado 7" | UNIDAD | 0.03 | 51900 | 1557
Mortero de pega 1:4 | m3 | 0.03 | 702267.575 | 21068.0272
Bloque de concreto a la vista 12x10x40 color chocolate | UNIDAD | 12.5 | 4150 | 51875 | 74500.0272
TRANSPORTE
DESCRIPCIÓN | UNIDAD | CANTIDAD | PRECIO UNITARIO | VALOR UNITARIO | TOTAL
Transporte de equipo de alquiler | UNIDAD | 0.035 | 8319.42 | 291.1797
Transporte de materiales | gl | 0.035 | 74500.0272 | 2607.501 | 2898.6807
MANO DE OBRA
DESCRIPCIÓN | UNIDAD | CANTIDAD | PRECIO UNITARIO | VALOR UNITARIO | TOTAL
CUADRILLA AA ALBAÑILERÍA 1:3 | H/C | 1 | 43271 | 43271 | 43271
TOTAL COSTO DIRECTO
128989.1279

## Cap6
ANALISIS DE PRECIOS UNITARIOS PRESUPUESTO INSTITUCION EDUCATIVA NORMAL SUPERIOR EN LA ZONA URBANA DEL MUNICIPIO DE SAN PEDRO DE LOS MILAGROS-ANTIOQUIA
ITEM | ANALISIS DE PRECIOS UNITARIOS PRESUPUESTO INSTITUCION EDUCATIVA NORMAL SUPERIOR EN LA ZONA URBANA DEL MUNICIPIO DE SAN PEDRO DE LOS MILAGROS-ANTIOQUIA
| DESCRIPCIÓN |  |  | UNIDAD | CANTIDAD
6.1 | Suministro, transporte y aplicación de ácido nítrico e hidrosolve proporción 1:1:5 para lavada de muros interiores, con todos los elementos necesarios para su correcta instalación y funcionamiento. |  |  | m2 | 4312.7
EQUIPO
DESCRIPCIÓN | UNIDAD | CANTIDAD | PRECIO UNITARIO | VALOR TOTAL | TOTAL
Herramienta menor | UNIDAD | 0.05 | 14291.5 | 714.575
Fumigadora 20 Litros | UNIDAD | 0.01 | 199900 | 1999
Can zunchado en madera comun 5cmx 20 cm x 3m | dia | 0.3 | 3272.5 | 981.75
Seccion completa de andamio 12.m-1.5m X1.5m | dia | 0.05 | 40460 | 2023 | 5718.325
MATERIALES EN OBRA
DESCRIPCIÓN | UNIDAD | CANTIDAD | PRECIO UNITARIO | VALOR UNITARIO | TOTAL
Acido nitrico X 750 ml | UNIDAD | 0.13 | 10300 | 1339
Hidrosolve X 4L | UNIDAD | 0.031 | 67000 | 2077 | 3416
TRANSPORTE
DESCRIPCIÓN | UNIDAD | CANTIDAD | PRECIO UNITARIO | VALOR UNITARIO | TOTAL
Transporte de equipo de alquiler | UNIDAD | 0.035 | 5718.325 | 200.1414
Transporte de materiales | UNIDAD | 0.035 | 3416 | 119.56 | 319.7014
MANO DE OBRA
DESCRIPCIÓN | UNIDAD | CANTIDAD | PRECIO UNITARIO | VALOR UNITARIO | TOTAL
CUADRILLA CC PINTURA 1:1 | H/C | 0.5 | 28583 | 14291.5 | 14291.5
TOTAL COSTO DIRECTO
23745.5264
ITEM | ANALISIS DE PRECIOS UNITARIOS PRESUPUESTO INSTITUCION EDUCATIVA NORMAL SUPERIOR EN LA ZONA URBANA DEL MUNICIPIO DE SAN PEDRO DE LOS MILAGROS-ANTIOQUIA
| DESCRIPCIÓN |  |  | UNIDAD | CANTIDAD
6.2 | Suministro, transporte y aplicación de hidrófugo impermeabilizante del tipo siliconite (Sika transparente o equivalente) para mampostería de fachadas, gran durabilidad (10 años) con todos los elementos necesarios para su correcta instalación y funcionamiento. |  |  | m2 | 4256.38
EQUIPO
DESCRIPCIÓN | UNIDAD | CANTIDAD | PRECIO UNITARIO | VALOR TOTAL | TOTAL
Herramienta menor | UNIDAD | 0.05 | 11433.2 | 571.66
Fumigadora 20 Litros | UNIDAD | 0.01 | 199900 | 1999
Can zunchado en madera comun 5cmx 20 cm x 3m | dia | 0.3 | 3272.5 | 981.75
Seccion completa de andamio 12.m-1.5m X1.5m | dia | 0.25 | 40460 | 10115 | 13667.41
MATERIALES EN OBRA
DESCRIPCIÓN | UNIDAD | CANTIDAD | PRECIO UNITARIO | VALOR UNITARIO | TOTAL
hidrofugo impermeabilizante tipo siliconite sika transparente o equivalente | gal | 0.05 | 101900 | 5095 | 5095
TRANSPORTE
DESCRIPCIÓN | UNIDAD | CANTIDAD | PRECIO UNITARIO | VALOR UNITARIO | TOTAL
Transporte de equipo de alquiler | UNIDAD | 0.035 | 13667.41 | 478.3594
Transporte de materiales | UNIDAD | 0.035 | 5095 | 178.325 | 656.6844
MANO DE OBRA
DESCRIPCIÓN | UNIDAD | CANTIDAD | PRECIO UNITARIO | VALOR UNITARIO | TOTAL
CUADRILLA CC PINTURA 1:1 | H/C | 0.4 | 28583 | 11433.2 | 11433.2
TOTAL COSTO DIRECTO
30852.2944

## Cap7
ANALISIS DE PRECIOS UNITARIOS PRESUPUESTO INSTITUCION EDUCATIVA NORMAL SUPERIOR EN LA ZONA URBANA DEL MUNICIPIO DE SAN PEDRO DE LOS MILAGROS-ANTIOQUIA
ITEM | ANALISIS DE PRECIOS UNITARIOS PRESUPUESTO INSTITUCION EDUCATIVA NORMAL SUPERIOR EN LA ZONA URBANA DEL MUNICIPIO DE SAN PEDRO DE LOS MILAGROS-ANTIOQUIA
| DESCRIPCIÓN |  |  | UNIDAD | CANTIDAD
7,1,1,1 | Colocación de REVOQUE con mortero 1:4 EN MUROS y CIELOS Incluye suministro y transporte de los materiales, fajas, ranuras, filetes y todos los demás elementos necesarios para su correcta construcción. |  |  | m2 | 190.116
EQUIPO
DESCRIPCIÓN | UNIDAD | CANTIDAD | PRECIO UNITARIO | VALOR TOTAL | TOTAL
Herramienta menor | UNIDAD | 0.05 | 17031.5 | 851.575
Can zunchado en madera comun 5cmx 20 cm x 3m | dia | 0.3 | 3272.5 | 981.75
Seccion completa de andamio 12.m-1.5m X1.5m | dia | 0.1 | 40460 | 4046 | 5879.325
MATERIALES EN OBRA
DESCRIPCIÓN | UNIDAD | CANTIDAD | PRECIO UNITARIO | VALOR UNITARIO | TOTAL
Mortero 1:4 Revoque | m3 | 0.02 | 431833.825 | 8636.6765 | 8636.6765
TRANSPORTE
DESCRIPCIÓN | UNIDAD | CANTIDAD | PRECIO UNITARIO | VALOR UNITARIO | TOTAL
Transporte de equipo de alquiler | UNIDAD | 0.035 | 5879.325 | 205.7764
Transporte de materiales | UNIDAD | 0.035 | 8636.6765 | 302.2837 | 508.0601
MANO DE OBRA
DESCRIPCIÓN | UNIDAD | CANTIDAD | PRECIO UNITARIO | VALOR UNITARIO | TOTAL
CUADRILLA AA ALBAÑILERÍA 1:2 | H/C | 0.5 | 34063 | 17031.5 | 17031.5
TOTAL COSTO DIRECTO
32055.5616
ITEM | ANALISIS DE PRECIOS UNITARIOS PRESUPUESTO INSTITUCION EDUCATIVA NORMAL SUPERIOR EN LA ZONA URBANA DEL MUNICIPIO DE SAN PEDRO DE LOS MILAGROS-ANTIOQUIA
| DESCRIPCIÓN |  |  | UNIDAD | CANTIDAD
7,1,2,1 | Aplicación de ESTUCO EN CIELOS Y MUROS, estuco plastico tipo plastestuco o similar diluido en agua proporción 1:2 de primera calidad sobre cielos revocados, , adecuación de la superficie a intervenir hasta obtener una superficie pareja y homogénea. |  |  | m2 | 153.966
EQUIPO
DESCRIPCIÓN | UNIDAD | CANTIDAD | PRECIO UNITARIO | VALOR TOTAL | TOTAL
Herramienta menor | UNIDAD | 0.05 | 14291.5 | 714.575
Can zunchado en madera comun 5cmx 20 cm x 3m | dia | 0.3 | 3272.5 | 981.75
Seccion completa de andamio 12.m-1.5m X1.5m | dia | 0.1 | 40460 | 4046 | 5742.325
MATERIALES EN OBRA
DESCRIPCIÓN | UNIDAD | CANTIDAD | PRECIO UNITARIO | VALOR UNITARIO | TOTAL
Estuco plastico tipo plastestuco | kg | 1.33 | 2953.5714 | 3928.25
Estopa | kg | 0.03 | 18900 | 567
Lija de agua 400 | UNIDAD | 0.6 | 1350 | 810 | 5305.25
TRANSPORTE
DESCRIPCIÓN | UNIDAD | CANTIDAD | PRECIO UNITARIO | VALOR UNITARIO | TOTAL
Transporte de materiales | UNIDAD | 0.035 | 5305.25 | 185.6838
Transporte de equipo de alquiler | UNIDAD | 0.035 | 5742.325 | 200.9814
386.6651
MANO DE OBRA
DESCRIPCIÓN | UNIDAD | CANTIDAD | PRECIO UNITARIO | VALOR UNITARIO | TOTAL
CUADRILLA CC PINTURA 1:1 | H/C | 0.5 | 28583 | 14291.5 | 14291.5
TOTAL COSTO DIRECTO
25725.7401
ITEM | ANALISIS DE PRECIOS UNITARIOS PRESUPUESTO INSTITUCION EDUCATIVA NORMAL SUPERIOR EN LA ZONA URBANA DEL MUNICIPIO DE SAN PEDRO DE LOS MILAGROS-ANTIOQUIA
| DESCRIPCIÓN |  |  | UNIDAD | CANTIDAD
7,1,3,1 | Aplicación de PINTURA A BASE DE AGUA EN CIELOS Y MUROS, CON VINILO TIPO 1 de primera calidad sobre cielos revocados y/o estucados, tres manos o las necesarias hasta obtener una superficie pareja y homogénea, incluye resanes, tapa poros en estuco plástico tipo plastestuco o similar diluido en agua proporción 1:2, adecuación de la superficie a intervenir hasta obtener una superficie pareja y homogénea, color a definir según aprobación de la interventoría. |  |  | m2 | 153.966
EQUIPO
DESCRIPCIÓN | UNIDAD | CANTIDAD | PRECIO UNITARIO | VALOR TOTAL | TOTAL
Herramienta menor | UNIDAD | 0.05 | 19586 | 979.3
Can zunchado en madera comun 5cmx 20 cm x 3m | dia | 0.2 | 3272.5 | 654.5
Seccion completa de andamio 12.m-1.5m X1.5m | dia | 0.1 | 40460 | 4046 | 5679.8
MATERIALES EN OBRA
DESCRIPCIÓN | UNIDAD | CANTIDAD | PRECIO UNITARIO | VALOR UNITARIO | TOTAL
Pintura para cielos y muros tipo 1 | gal | 0.035 | 35700 | 1249.5
Lija de agua 400 | UNIDAD | 0.06 | 1350 | 81
Estuco plastico tipo plastestuco | kg | 0.1 | 2953.5714 | 295.3571
Estopa | kg | 0.03 | 18900 | 567 | 2192.8571
TRANSPORTE
DESCRIPCIÓN | UNIDAD | CANTIDAD | PRECIO UNITARIO | VALOR UNITARIO | TOTAL
Transporte de equipo de alquiler | UNIDAD | 0.035 | 5679.8 | 198.793
Transporte de materiales | UNIDAD | 0.035 | 2192.8571 | 76.75 | 275.543
MANO DE OBRA
DESCRIPCIÓN | UNIDAD | CANTIDAD | PRECIO UNITARIO | VALOR UNITARIO | TOTAL
CUADRILLA CC PINTURA 1:2 | H/C | 0.5 | 39172 | 19586 | 19586
TOTAL COSTO DIRECTO
27734.2001
ITEM | ANALISIS DE PRECIOS UNITARIOS PRESUPUESTO INSTITUCION EDUCATIVA NORMAL SUPERIOR EN LA ZONA URBANA DEL MUNICIPIO DE SAN PEDRO DE LOS MILAGROS-ANTIOQUIA
| DESCRIPCIÓN |  |  | UNIDAD | CANTIDAD
7,2,1,1 | Colocación de REVOQUE con mortero 1:4 EN MUROS y CIELOS Incluye suministro y transporte de los materiales, fajas, ranuras, filetes y todos los demás elementos necesarios para su correcta construcción. |  |  | m2 | 94.305
EQUIPO
DESCRIPCIÓN | UNIDAD | CANTIDAD | PRECIO UNITARIO | VALOR TOTAL | TOTAL
Herramienta menor | UNIDAD | 0.05 | 17031.5 | 851.575
Can zunchado en madera comun 5cmx 20 cm x 3m | dia | 0.3 | 3272.5 | 981.75
Seccion completa de andamio 12.m-1.5m X1.5m | dia | 0.1 | 40460 | 4046 | 5879.325
MATERIALES EN OBRA
DESCRIPCIÓN | UNIDAD | CANTIDAD | PRECIO UNITARIO | VALOR UNITARIO | TOTAL
Mortero 1:4 revoque | m3 | 0.02 | 431833.825 | 8636.6765 | 8636.6765
TRANSPORTE
DESCRIPCIÓN | UNIDAD | CANTIDAD | PRECIO UNITARIO | VALOR UNITARIO | TOTAL
Transporte de materiales | global | 0.035 | 8636.6765 | 302.2837
Transporte de equipo de alquiler | UNIDAD | 0.035 | 5879.325 | 205.7764 | 508.0601
MANO DE OBRA
DESCRIPCIÓN | UNIDAD | CANTIDAD | PRECIO UNITARIO | VALOR UNITARIO | TOTAL
CUADRILLA AA ALBAÑILERÍA 1:2 | H/C | 0.5 | 34063 | 17031.5 | 17031.5
TOTAL COSTO DIRECTO
32055.5616
ITEM | ANALISIS DE PRECIOS UNITARIOS PRESUPUESTO INSTITUCION EDUCATIVA NORMAL SUPERIOR EN LA ZONA URBANA DEL MUNICIPIO DE SAN PEDRO DE LOS MILAGROS-ANTIOQUIA
| DESCRIPCIÓN |  |  | UNIDAD | CANTIDAD
7,2,2,1 | Aplicación de ESTUCO EN CIELOS Y MUROS, estuco plastico tipo plastestuco o similar diluido en agua proporción 1:2 de primera calidad sobre cielos revocados, , adecuación de la superficie a intervenir hasta obtener una superficie pareja y homogénea. |  |  | m2 | 94.305
EQUIPO
DESCRIPCIÓN | UNIDAD | CANTIDAD | PRECIO UNITARIO | VALOR TOTAL | TOTAL
Herramienta menor | UNIDAD | 0.05 | 14291.5 | 714.575
Can zunchado en madera comun 5cmx 20 cm x 3m | dia | 0.3 | 3272.5 | 981.75
Seccion completa de andamio 12.m-1.5m X1.5m | dia | 0.1 | 40460 | 4046 | 5742.325
MATERIALES EN OBRA
DESCRIPCIÓN | UNIDAD | CANTIDAD | PRECIO UNITARIO | VALOR UNITARIO | TOTAL
Estuco plastico tipo plastestuco | kg | 1.33 | 2953.5714 | 3928.25
Estopa | kg | 0.03 | 18900 | 567
Lija de agua 400 | UNIDAD | 0.6 | 1350 | 810 | 5305.25
TRANSPORTE
DESCRIPCIÓN | UNIDAD | CANTIDAD | PRECIO UNITARIO | VALOR UNITARIO | TOTAL
Transporte de materiales | UNIDAD | 0.035 | 5305.25 | 185.6838
Transporte de equipo de alquiler | UNIDAD | 0.035 | 5742.325 | 200.9814
386.6651
MANO DE OBRA
DESCRIPCIÓN | UNIDAD | CANTIDAD | PRECIO UNITARIO | VALOR UNITARIO | TOTAL
CUADRILLA CC PINTURA 1:1 | H/C | 0.5 | 28583 | 14291.5 | 14291.5
TOTAL COSTO DIRECTO
25725.7401
ITEM | ANALISIS DE PRECIOS UNITARIOS PRESUPUESTO INSTITUCION EDUCATIVA NORMAL SUPERIOR EN LA ZONA URBANA DEL MUNICIPIO DE SAN PEDRO DE LOS MILAGROS-ANTIOQUIA
| DESCRIPCIÓN |  |  | UNIDAD | CANTIDAD
7,2,3,1 | Aplicación de PINTURA A BASE DE AGUA EN CIELOS Y MUROS, CON VINILO TIPO 1 de primera calidad sobre cielos revocados y/o estucados, tres manos o las necesarias hasta obtener una superficie pareja y homogénea, incluye resanes, tapa poros en estuco plástico tipo plastestuco o similar diluido en agua proporción 1:2, adecuación de la superficie a intervenir hasta obtener una superficie pareja y homogénea, color a definir según aprobación de la interventoría. |  |  | m2 | 94.305
EQUIPO
DESCRIPCIÓN | UNIDAD | CANTIDAD | PRECIO UNITARIO | VALOR TOTAL | TOTAL
Herramienta menor | UNIDAD | 0.05 | 19586 | 979.3
Can zunchado en madera comun 5cmx 20 cm x 3m | dia | 0.2 | 3272.5 | 654.5
Seccion completa de andamio 12.m-1.5m X1.5m | dia | 0.1 | 40460 | 4046 | 5679.8
MATERIALES EN OBRA
DESCRIPCIÓN | UNIDAD | CANTIDAD | PRECIO UNITARIO | VALOR UNITARIO | TOTAL
Pintura para cielos y muros tipo 1 | gal | 0.035 | 35700 | 1249.5
Lija de agua 400 | UNIDAD | 0.06 | 1350 | 81
Estuco plastico tipo plastestuco | kg | 0.1 | 2953.5714 | 295.3571
Estopa | kg | 0.03 | 18900 | 567 | 2192.8571
TRANSPORTE
DESCRIPCIÓN | UNIDAD | CANTIDAD | PRECIO UNITARIO | VALOR UNITARIO | TOTAL
Transporte de equipo de alquiler | UNIDAD | 0.035 | 5679.8 | 198.793
Transporte de materiales | UNIDAD | 0.035 | 2192.8571 | 76.75 | 275.543
MANO DE OBRA
DESCRIPCIÓN | UNIDAD | CANTIDAD | PRECIO UNITARIO | VALOR UNITARIO | TOTAL
CUADRILLA CC PINTURA 1:2 | H/C | 0.5 | 39172 | 19586 | 19586
TOTAL COSTO DIRECTO
27734.2001
ITEM | ANALISIS DE PRECIOS UNITARIOS PRESUPUESTO INSTITUCION EDUCATIVA NORMAL SUPERIOR EN LA ZONA URBANA DEL MUNICIPIO DE SAN PEDRO DE LOS MILAGROS-ANTIOQUIA
| DESCRIPCIÓN |  |  | UNIDAD | CANTIDAD
7,2,3,2 | Suministro, transporte y aplicación de esmalte de color negro mate para tubería de redes hidrosanitarias expuesta, con este proceso lograr ocultar o mimetizar la tubería que por sus recodos quedan por fuera de los modulos mampuestos de buitrones, quedan expuestos por ramales y es de una complejidad considerable ocultarlos con la totalidad del buitron. Incluye todos los elementos necesarios para su correcta instalación y ejecucion. |  |  | gl | 1
EQUIPO
DESCRIPCIÓN | UNIDAD | CANTIDAD | PRECIO UNITARIO | VALOR TOTAL | TOTAL
Herramienta menor | UNIDAD | 0.05 | 338848 | 16942.4
Can zunchado en madera comun 5cmx 20 cm x 3m | dia | 1 | 3272.5 | 3272.5
Seccion completa de andamio 12.m-1.5m X1.5m | dia | 1 | 40460 | 40460
60674.9
MATERIALES EN OBRA
DESCRIPCIÓN | UNIDAD | CANTIDAD | PRECIO UNITARIO | VALOR UNITARIO | TOTAL
Esmalte de color Negro mate | gal | 1 | 74900 | 74900
74900
TRANSPORTE
DESCRIPCIÓN | UNIDAD | CANTIDAD | PRECIO UNITARIO | VALOR UNITARIO | TOTAL
Transporte de materiales | UNIDAD | 0.035 | 74900 | 2621.5
Transporte de equipo de alquiler | UNIDAD | 0.035 | 60674.9 | 2123.6215 | 4745.1215
MANO DE OBRA
DESCRIPCIÓN | UNIDAD | CANTIDAD | PRECIO UNITARIO | VALOR UNITARIO | TOTAL
CUADRILLA CC PINTURA 0:2 | H/C | 16 | 21178 | 338848 | 338848
TOTAL COSTO DIRECTO
479168.0215
ITEM | ANALISIS DE PRECIOS UNITARIOS PRESUPUESTO INSTITUCION EDUCATIVA NORMAL SUPERIOR EN LA ZONA URBANA DEL MUNICIPIO DE SAN PEDRO DE LOS MILAGROS-ANTIOQUIA
| DESCRIPCIÓN |  |  | UNIDAD | CANTIDAD
7,3,1,1 | Colocación de REVOQUE con mortero 1:4 EN MUROS y CIELOS Incluye suministro y transporte de los materiales, fajas, ranuras, filetes y todos los demás elementos necesarios para su correcta construcción. |  |  | m2 | 407.3465
EQUIPO
DESCRIPCIÓN | UNIDAD | CANTIDAD | PRECIO UNITARIO | VALOR TOTAL | TOTAL
Herramienta menor | UNIDAD | 0.05 | 17031.5 | 851.575
Can zunchado en madera comun 5cmx 20 cm x 3m | dia | 0.3 | 3272.5 | 981.75
Seccion completa de andamio 12.m-1.5m X1.5m | dia | 0.1 | 40460 | 4046 | 5879.325
MATERIALES EN OBRA
DESCRIPCIÓN | UNIDAD | CANTIDAD | PRECIO UNITARIO | VALOR UNITARIO | TOTAL
Mortero 1:4 revoque | m3 | 0.02 | 431833.825 | 8636.6765 | 8636.6765
TRANSPORTE
DESCRIPCIÓN | UNIDAD | CANTIDAD | PRECIO UNITARIO | VALOR UNITARIO | TOTAL
Transporte de materiales | global | 0.035 | 8636.6765 | 302.2837
Transporte de equipo de alquiler | UNIDAD | 0.035 | 5879.325 | 205.7764 | 508.0601
MANO DE OBRA
DESCRIPCIÓN | UNIDAD | CANTIDAD | PRECIO UNITARIO | VALOR UNITARIO | TOTAL
CUADRILLA AA ALBAÑILERÍA 1:2 | H/C | 0.5 | 34063 | 17031.5 | 17031.5
TOTAL COSTO DIRECTO
32055.5616
ITEM | ANALISIS DE PRECIOS UNITARIOS PRESUPUESTO INSTITUCION EDUCATIVA NORMAL SUPERIOR EN LA ZONA URBANA DEL MUNICIPIO DE SAN PEDRO DE LOS MILAGROS-ANTIOQUIA
| DESCRIPCIÓN |  |  | UNIDAD | CANTIDAD
7,3,2,1 | Aplicación de ESTUCO EN CIELOS Y MUROS, estuco plastico tipo plastestuco o similar diluido en agua proporción 1:2 de primera calidad sobre cielos revocados, , adecuación de la superficie a intervenir hasta obtener una superficie pareja y homogénea. |  |  | m2 | 187.8345
EQUIPO
DESCRIPCIÓN | UNIDAD | CANTIDAD | PRECIO UNITARIO | VALOR TOTAL | TOTAL
Herramienta menor | UNIDAD | 0.05 | 14291.5 | 714.575
Can zunchado en madera comun 5cmx 20 cm x 3m | dia | 0.3 | 3272.5 | 981.75
Seccion completa de andamio 12.m-1.5m X1.5m | dia | 0.1 | 40460 | 4046 | 5742.325
MATERIALES EN OBRA
DESCRIPCIÓN | UNIDAD | CANTIDAD | PRECIO UNITARIO | VALOR UNITARIO | TOTAL
Estuco plastico tipo plastestuco | kg | 1.33 | 2953.5714 | 3928.25
Estopa | kg | 0.03 | 18900 | 567
Lija de agua 400 | UNIDAD | 0.6 | 1350 | 810 | 5305.25
TRANSPORTE
DESCRIPCIÓN | UNIDAD | CANTIDAD | PRECIO UNITARIO | VALOR UNITARIO | TOTAL
Transporte de materiales | UNIDAD | 0.035 | 5305.25 | 185.6838
Transporte de equipo de alquiler | UNIDAD | 0.035 | 5742.325 | 200.9814
386.6651
MANO DE OBRA
DESCRIPCIÓN | UNIDAD | CANTIDAD | PRECIO UNITARIO | VALOR UNITARIO | TOTAL
CUADRILLA CC PINTURA 1:1 | H/C | 0.5 | 28583 | 14291.5 | 14291.5
TOTAL COSTO DIRECTO
25725.7401
ITEM | ANALISIS DE PRECIOS UNITARIOS PRESUPUESTO INSTITUCION EDUCATIVA NORMAL SUPERIOR EN LA ZONA URBANA DEL MUNICIPIO DE SAN PEDRO DE LOS MILAGROS-ANTIOQUIA
| DESCRIPCIÓN |  |  | UNIDAD | CANTIDAD
7,3,3,1 | Aplicación de PINTURA A BASE DE AGUA EN CIELOS Y MUROS, CON VINILO TIPO 1 de primera calidad sobre cielos revocados y/o estucados, tres manos o las necesarias hasta obtener una superficie pareja y homogénea, incluye resanes, tapa poros en estuco plástico tipo plastestuco o similar diluido en agua proporción 1:2, adecuación de la superficie a intervenir hasta obtener una superficie pareja y homogénea, color a definir según aprobación de la interventoría. |  |  | m2 | 187.8345
EQUIPO
DESCRIPCIÓN | UNIDAD | CANTIDAD | PRECIO UNITARIO | VALOR TOTAL | TOTAL
Herramienta menor | UNIDAD | 0.05 | 19586 | 979.3
Can zunchado en madera comun 5cmx 20 cm x 3m | dia | 0.2 | 3272.5 | 654.5
Seccion completa de andamio 12.m-1.5m X1.5m | dia | 0.1 | 40460 | 4046 | 5679.8
MATERIALES EN OBRA
DESCRIPCIÓN | UNIDAD | CANTIDAD | PRECIO UNITARIO | VALOR UNITARIO | TOTAL
Pintura para cielos y muros tipo 1 | gal | 0.035 | 35700 | 1249.5
Lija de agua 400 | UNIDAD | 0.06 | 1350 | 81
Estuco plastico tipo plastestuco | kg | 0.1 | 2953.5714 | 295.3571
Estopa | kg | 0.03 | 18900 | 567 | 2192.8571
TRANSPORTE
DESCRIPCIÓN | UNIDAD | CANTIDAD | PRECIO UNITARIO | VALOR UNITARIO | TOTAL
Transporte de equipo de alquiler | UNIDAD | 0.035 | 5679.8 | 198.793
Transporte de materiales | UNIDAD | 0.035 | 2192.8571 | 76.75 | 275.543
MANO DE OBRA
DESCRIPCIÓN | UNIDAD | CANTIDAD | PRECIO UNITARIO | VALOR UNITARIO | TOTAL
CUADRILLA CC PINTURA 1:2 | H/C | 0.5 | 39172 | 19586 | 19586
TOTAL COSTO DIRECTO
27734.2001
ITEM | ANALISIS DE PRECIOS UNITARIOS PRESUPUESTO INSTITUCION EDUCATIVA NORMAL SUPERIOR EN LA ZONA URBANA DEL MUNICIPIO DE SAN PEDRO DE LOS MILAGROS-ANTIOQUIA
| DESCRIPCIÓN |  |  | UNIDAD | CANTIDAD
7,4,2 | Aplicación de BARNIZ TRANSPARENTE, FUNGICIDA, HIDROREPELENTE, tipo Impranol plus o equivalente sobre elementos de madera (techos, cielos y cerchas). Incluye lijada y preparación de la superficie, las manos requeridas para lograr una correcta superficie y todo lo necesario para su adecuada aplicación. |  |  | m2 | 38.9508
EQUIPO
DESCRIPCIÓN | UNIDAD | CANTIDAD | PRECIO UNITARIO | VALOR TOTAL | TOTAL
Herramienta menor | UNIDAD | 0.05 | 19586 | 979.3
Can zunchado en madera comun 5cmx 20 cm x 3m | dia | 0.21 | 3272.5 | 687.225
Seccion completa de andamio 12.m-1.5m X1.5m | dia | 0.21 | 40460 | 8496.6 | 10163.125
MATERIALES EN OBRA
DESCRIPCIÓN | UNIDAD | CANTIDAD | PRECIO UNITARIO | VALOR UNITARIO | TOTAL
Lija 120 | UNIDAD | 4 | 1350 | 5400
Estopa | kg | 1 | 18900 | 18900
Disolvente | UNIDAD | 0.03 | 34900 | 1047
Primer | UNIDAD | 0.014 | 162900 | 2280.6
Barniz fungicida | UNIDAD | 0.04 | 427900 | 17116 | 44743.6
TRANSPORTE
DESCRIPCIÓN | UNIDAD | CANTIDAD | PRECIO UNITARIO | VALOR UNITARIO | TOTAL
Transporte de materiales | global | 0.035 | 44743.6 | 1566.026
Transporte de equipo de alquiler | UNIDAD | 0.035 | 10163.125 | 355.7094 | 1921.7354
MANO DE OBRA
DESCRIPCIÓN | UNIDAD | CANTIDAD | PRECIO UNITARIO | VALOR UNITARIO | TOTAL
CUADRILLA CC PINTURA 1:2 | H/C | 0.5 | 39172 | 19586 | 19586
TOTAL COSTO DIRECTO
76414.4604
ITEM | ANALISIS DE PRECIOS UNITARIOS PRESUPUESTO INSTITUCION EDUCATIVA NORMAL SUPERIOR EN LA ZONA URBANA DEL MUNICIPIO DE SAN PEDRO DE LOS MILAGROS-ANTIOQUIA
| DESCRIPCIÓN |  |  | UNIDAD | CANTIDAD
7,5,1,1 | Colocación de REVOQUE con mortero 1:4 EN MUROS y CIELOS Incluye suministro y transporte de los materiales, fajas, ranuras, filetes y todos los demás elementos necesarios para su correcta construcción. |  |  | m2 | 300.58
EQUIPO
DESCRIPCIÓN | UNIDAD | CANTIDAD | PRECIO UNITARIO | VALOR TOTAL | TOTAL
Herramienta menor | UNIDAD | 0.05 | 17031.5 | 851.575
Can zunchado en madera comun 5cmx 20 cm x 3m | dia | 0.3 | 3272.5 | 981.75
Seccion completa de andamio 12.m-1.5m X1.5m | dia | 0.1 | 40460 | 4046 | 5879.325
MATERIALES EN OBRA
DESCRIPCIÓN | UNIDAD | CANTIDAD | PRECIO UNITARIO | VALOR UNITARIO | TOTAL
Mortero 1:4 revoque | m3 | 0.02 | 431833.825 | 8636.6765 | 8636.6765
TRANSPORTE
DESCRIPCIÓN | UNIDAD | CANTIDAD | PRECIO UNITARIO | VALOR UNITARIO | TOTAL
Transporte de materiales | global | 0.035 | 8636.6765 | 302.2837
Transporte de equipo de alquiler | UNIDAD | 0.035 | 5879.325 | 205.7764 | 508.0601
MANO DE OBRA
DESCRIPCIÓN | UNIDAD | CANTIDAD | PRECIO UNITARIO | VALOR UNITARIO | TOTAL
CUADRILLA AA ALBAÑILERÍA 1:2 | H/C | 0.5 | 34063 | 17031.5 | 17031.5
TOTAL COSTO DIRECTO
32055.5616
ITEM | ANALISIS DE PRECIOS UNITARIOS PRESUPUESTO INSTITUCION EDUCATIVA NORMAL SUPERIOR EN LA ZONA URBANA DEL MUNICIPIO DE SAN PEDRO DE LOS MILAGROS-ANTIOQUIA
| DESCRIPCIÓN |  |  | UNIDAD | CANTIDAD
7,5,2,1 | Aplicación de ESTUCO EN CIELOS Y MUROS, estuco plastico tipo plastestuco o similar diluido en agua proporción 1:2 de primera calidad sobre cielos revocados, , adecuación de la superficie a intervenir hasta obtener una superficie pareja y homogénea. |  |  | m2 | 96.92
EQUIPO
DESCRIPCIÓN | UNIDAD | CANTIDAD | PRECIO UNITARIO | VALOR TOTAL | TOTAL
Herramienta menor | UNIDAD | 0.05 | 14291.5 | 714.575
Can zunchado en madera comun 5cmx 20 cm x 3m | dia | 0.3 | 3272.5 | 981.75
Seccion completa de andamio 12.m-1.5m X1.5m | dia | 0.1 | 40460 | 4046 | 5742.325
MATERIALES EN OBRA
DESCRIPCIÓN | UNIDAD | CANTIDAD | PRECIO UNITARIO | VALOR UNITARIO | TOTAL
Estuco plastico tipo plastestuco | kg | 1.33 | 2953.5714 | 3928.25
Estopa | kg | 0.03 | 18900 | 567
Lija de agua 400 | UNIDAD | 0.6 | 1350 | 810 | 5305.25
TRANSPORTE
DESCRIPCIÓN | UNIDAD | CANTIDAD | PRECIO UNITARIO | VALOR UNITARIO | TOTAL
Transporte de materiales | UNIDAD | 0.035 | 5305.25 | 185.6838
Transporte de equipo de alquiler | UNIDAD | 0.035 | 5742.325 | 200.9814
386.6651
MANO DE OBRA
DESCRIPCIÓN | UNIDAD | CANTIDAD | PRECIO UNITARIO | VALOR UNITARIO | TOTAL
CUADRILLA CC PINTURA 1:1 | H/C | 0.5 | 28583 | 14291.5 | 14291.5
TOTAL COSTO DIRECTO
25725.7401
ITEM | ANALISIS DE PRECIOS UNITARIOS PRESUPUESTO INSTITUCION EDUCATIVA NORMAL SUPERIOR EN LA ZONA URBANA DEL MUNICIPIO DE SAN PEDRO DE LOS MILAGROS-ANTIOQUIA
| DESCRIPCIÓN |  |  | UNIDAD | CANTIDAD
7,5,3,1 | Aplicación de PINTURA A BASE DE AGUA EN CIELOS Y MUROS, CON VINILO TIPO 1 de primera calidad sobre cielos revocados y/o estucados, tres manos o las necesarias hasta obtener una superficie pareja y homogénea, incluye resanes, tapa poros en estuco plástico tipo plastestuco o similar diluido en agua proporción 1:2, adecuación de la superficie a intervenir hasta obtener una superficie pareja y homogénea, color a definir según aprobación de la interventoría. |  |  | m2 | 96.92
EQUIPO
DESCRIPCIÓN | UNIDAD | CANTIDAD | PRECIO UNITARIO | VALOR TOTAL | TOTAL
Herramienta menor | UNIDAD | 0.05 | 19586 | 979.3
Can zunchado en madera comun 5cmx 20 cm x 3m | dia | 0.2 | 3272.5 | 654.5
Seccion completa de andamio 12.m-1.5m X1.5m | dia | 0.1 | 40460 | 4046 | 5679.8
MATERIALES EN OBRA
DESCRIPCIÓN | UNIDAD | CANTIDAD | PRECIO UNITARIO | VALOR UNITARIO | TOTAL
Pintura para cielos y muros tipo 1 | gal | 0.035 | 35700 | 1249.5
Lija de agua 400 | UNIDAD | 0.06 | 1350 | 81
Estuco plastico tipo plastestuco | kg | 0.1 | 2953.5714 | 295.3571
Estopa | kg | 0.03 | 18900 | 567 | 2192.8571
TRANSPORTE
DESCRIPCIÓN | UNIDAD | CANTIDAD | PRECIO UNITARIO | VALOR UNITARIO | TOTAL
Transporte de equipo de alquiler | UNIDAD | 0.035 | 5679.8 | 198.793
Transporte de materiales | UNIDAD | 0.035 | 2192.8571 | 76.75 | 275.543
MANO DE OBRA
DESCRIPCIÓN | UNIDAD | CANTIDAD | PRECIO UNITARIO | VALOR UNITARIO | TOTAL
CUADRILLA CC PINTURA 1:2 | H/C | 0.5 | 39172 | 19586 | 19586
TOTAL COSTO DIRECTO
27734.2001
ITEM | ANALISIS DE PRECIOS UNITARIOS PRESUPUESTO INSTITUCION EDUCATIVA NORMAL SUPERIOR EN LA ZONA URBANA DEL MUNICIPIO DE SAN PEDRO DE LOS MILAGROS-ANTIOQUIA
| DESCRIPCIÓN |  |  | UNIDAD | CANTIDAD
7,5,3,2 | Suministro, transporte y aplicación de esmalte de color negro mate para tubería de redes hidrosanitarias expuesta, con este proceso lograr ocultar o mimetizar la tubería que por sus recodos quedan por fuera de los modulos mampuestos de buitrones, quedan expuestos por ramales y es de una complejidad considerable ocultarlos con la totalidad del buitron. Incluye todos los elementos necesarios para su correcta instalación y ejecucion. |  |  | gl | 1
EQUIPO
DESCRIPCIÓN | UNIDAD | CANTIDAD | PRECIO UNITARIO | VALOR TOTAL | TOTAL
Herramienta menor | UNIDAD | 0.05 | 338848 | 16942.4
Can zunchado en madera comun 5cmx 20 cm x 3m | dia | 1 | 3272.5 | 3272.5
Seccion completa de andamio 12.m-1.5m X1.5m | dia | 1 | 40460 | 40460
60674.9
MATERIALES EN OBRA
DESCRIPCIÓN | UNIDAD | CANTIDAD | PRECIO UNITARIO | VALOR UNITARIO | TOTAL
Esmalte de color Negro mate | gal | 1 | 74900 | 74900
74900
TRANSPORTE
DESCRIPCIÓN | UNIDAD | CANTIDAD | PRECIO UNITARIO | VALOR UNITARIO | TOTAL
Transporte de materiales | UNIDAD | 0.035 | 74900 | 2621.5
Transporte de equipo de alquiler | UNIDAD | 0.035 | 60674.9 | 2123.6215 | 4745.1215
MANO DE OBRA
DESCRIPCIÓN | UNIDAD | CANTIDAD | PRECIO UNITARIO | VALOR UNITARIO | TOTAL
CUADRILLA CC PINTURA 0:2 | H/C | 16 | 21178 | 338848 | 338848
TOTAL COSTO DIRECTO
479168.0215

## Cap 8
ANALISIS DE PRECIOS UNITARIOS PRESUPUESTO INSTITUCION EDUCATIVA NORMAL SUPERIOR EN LA ZONA URBANA DEL MUNICIPIO DE SAN PEDRO DE LOS MILAGROS-ANTIOQUIA
ITEM | ANALISIS DE PRECIOS UNITARIOS PRESUPUESTO INSTITUCION EDUCATIVA NORMAL SUPERIOR EN LA ZONA URBANA DEL MUNICIPIO DE SAN PEDRO DE LOS MILAGROS-ANTIOQUIA
| DESCRIPCIÓN |  |  | UNIDAD | CANTIDAD
8.1.1.4 | Piso Concreto vaciado pulido color, para zonas de circulacion y aulas,Ver plano incluye concreto de pega y nivelación 1:3:2 de cemento, arena de concreto, agregado de 3/8" a 1/2" y aditivo plastificante en un espesor de 5 cm, suministro y transporte de la baldosa, varilla de dilatación en PVC de 5 mm x 37mm en cuadrículas de 2,10m x 2,10m., lechada del mismo color de la baldosa, destroncada, pulida, brillada y encerada en el sitio con cera polimérica, protección de muros, puertas y desagües. Cargue, transporte y botada de material sobrante (cachaza) en botaderos oficiales. |  |  | m2 | 79.0676
EQUIPO
DESCRIPCIÓN | UNIDAD | CANTIDAD | PRECIO UNITARIO | VALOR TOTAL | TOTAL
Herramienta menor | UNIDAD | 0.05 | 41119.5 | 2055.975
Vibrador electrico | dia | 0.08 | 45763.83 | 3661.1064
Compactador Tipo Canguro (canguro apisonador 4 tiempos) | día | 0.03 | 48790 | 1463.7
Cortadora de piso | dia | 0.02 | 92820 | 1856.4
9037.1814
MATERIALES EN OBRA
DESCRIPCIÓN | UNIDAD | CANTIDAD | PRECIO UNITARIO | VALOR UNITARIO | TOTAL
Concreto 21MPa mezclado en obra | m3 | 0.05 | 570669.8667 | 28533.4933
Lechada baldosa | m3 | 0.003 | 364596.67 | 1093.79
Baldosa granito pulido(30 cm x 30 cm) | m2 | 1 | 98100 | 98100
Larguero madera plástica de tope L=0.35 | UNIDAD | 1.5 | 3244.186 | 4866.2791
Formaleta de Borde de losa h=0.25 | m2 | 0.18 | 67049.1803 | 12068.8525
Malla electrosoldada D50 | m2 | 1.2 | 6304.9645 | 7565.9574
Mortero de pega 0.25:1:4 e max 0.01 m (Mortero de 17.5MPa con relación de agregados según diseño de mezclas) | m3 | 0.05 | 702267.575 | 35113.3787
Disco diamantado 7" | UNIDAD | 0.2 | 51900 | 10380
Arenilla especial para compactación | m3 | 0.02 | 408750 | 8175
Plastico negro | m2 | 1.2 | 1567 | 1880.4
Clavo comun 3" | g | 25 | 14 | 350
Sellos elastomericos PVC | UNIDAD | 0.5 | 16000 | 8000 | 216127.1511
TRANSPORTE
DESCRIPCIÓN | UNIDAD | CANTIDAD | PRECIO UNITARIO | VALOR UNITARIO | TOTAL
Transporte equipo de alquiler | UNIDAD | 0.035 | 9037.1814 | 316.3013
Transporte de materiales | gl | 0.035 | 216127.1511 | 7564.4503
7880.7516
MANO DE OBRA
DESCRIPCIÓN | UNIDAD | CANTIDAD | PRECIO UNITARIO | VALOR UNITARIO | TOTAL
CUADRILLA DD CONCRETOS 1:4 | H/C | 0.75 | 54826 | 41119.5 | 41119.5
TOTAL COSTO DIRECTO
274164.5841
ITEM | ANALISIS DE PRECIOS UNITARIOS PRESUPUESTO INSTITUCION EDUCATIVA NORMAL SUPERIOR EN LA ZONA URBANA DEL MUNICIPIO DE SAN PEDRO DE LOS MILAGROS-ANTIOQUIA
| DESCRIPCIÓN |  |  | UNIDAD | CANTIDAD
8.1.1.5 | Suministro e instalación de zocalo a media caña horizontal en yeso-estuco acrilico para intersecciones de muros a piso. Incluye moldeador o plantilla plastica o en pvc para fijación de superficies revoque y estuco. Incluye juntas, pulido y todos los resanes necesarios. |  |  | m | 47.51
EQUIPO
DESCRIPCIÓN | UNIDAD | CANTIDAD | PRECIO UNITARIO | VALOR TOTAL | TOTAL
Herramienta | UNIDAD | 0.05 | 11922.05 | 596.1025
Plantilla en pvc para zocalo 3 metros | UNIDAD | 0.3333 | 37900 | 12632.07
13228.1725
MATERIALES EN OBRA
DESCRIPCIÓN | UNIDAD | CANTIDAD | PRECIO UNITARIO | VALOR UNITARIO | TOTAL
Mortero de revoque | m3 | 0.025 | 431833.825 | 10795.8456
Cinta superboard de fibra de vidrio | m | 2 | 115.5556 | 231.1111
Perfil PVC para fijación | m | 0.09 | 34396 | 3095.64
Estuco plastico tipo plastestuco o similar 28 kg (Rnto.0,75 m2/kg o 21m2/unidad) | UNIDAD | 0.007143 | 82700 | 590.7261
14713.3228
TRANSPORTE
DESCRIPCIÓN | UNIDAD | CANTIDAD | PRECIO UNITARIO | VALOR UNITARIO | TOTAL
Transporte | UNIDAD | 0.035 | 14713.3228 | 514.9663
514.9663
MANO DE OBRA
DESCRIPCIÓN | UNIDAD | CANTIDAD | PRECIO UNITARIO | VALOR UNITARIO | TOTAL
CUADRILLA AA ALBAÑILERÍA 1:2 | H/C | 0.35 | 34063 | 11922.05 | 11922.05
TOTAL COSTO DIRECTO
40378.5116
ITEM | ANALISIS DE PRECIOS UNITARIOS PRESUPUESTO INSTITUCION EDUCATIVA NORMAL SUPERIOR EN LA ZONA URBANA DEL MUNICIPIO DE SAN PEDRO DE LOS MILAGROS-ANTIOQUIA
| DESCRIPCIÓN |  |  | UNIDAD | CANTIDAD
8.1.1.6 | Suministro e instalación de guarda escobas (zocalo) con el mismo material del enchape de piso,incluye lechada de granito blanco pulido de tráfico intenso, dilataciones y chaflan en estuco acrilico. Incluye además todos los elementos necesarios para su correcta instalación y funcionamiento. |  |  | m | 142.755
EQUIPO
DESCRIPCIÓN | UNIDAD | CANTIDAD | PRECIO UNITARIO | VALOR TOTAL | TOTAL
Herramienta menor | UNIDAD | 0.007005 | 5740.35 | 40.2112
Cortadora de cerámica | dia | 0.05 | 14280 | 714
754.2112
MATERIALES EN OBRA
DESCRIPCIÓN | UNIDAD | CANTIDAD | PRECIO UNITARIO | VALOR UNITARIO | TOTAL
Guardaescobas | m | 1.1 | 47500 | 52250
Mortero de Pega 1:4 | m3 | 0.001 | 431833.825 | 431.8338
Estuco acrilico | gl | 0.0034 | 29900 | 101.66
Disco diamantado 7" | UNIDAD | 0.05 | 51900 | 2595
Lechada | m3 | 0.001 | 364596.67 | 364.5967
55743.0905
TRANSPORTE
DESCRIPCIÓN | UNIDAD | CANTIDAD | PRECIO UNITARIO | VALOR UNITARIO | TOTAL
Transporte equipo de alquiler | unidad | 0.035 | 754.2112 | 26.3974
Transporte de materiales | UNIDAD | 0.035 | 55743.0905 | 1951.0082
1977.4056
MANO DE OBRA
DESCRIPCIÓN | UNIDAD | CANTIDAD | PRECIO UNITARIO | VALOR UNITARIO | TOTAL
CUADRILLA AA ALBAÑILERÍA 1:1 | H/C | 0.35 | 16401 | 5740.35 | 5740.35
TOTAL COSTO DIRECTO
64215.0573
ITEM | ANALISIS DE PRECIOS UNITARIOS PRESUPUESTO INSTITUCION EDUCATIVA NORMAL SUPERIOR EN LA ZONA URBANA DEL MUNICIPIO DE SAN PEDRO DE LOS MILAGROS-ANTIOQUIA
| DESCRIPCIÓN |  |  | UNIDAD | CANTIDAD
8.1.1.7 | Suministro e instalación de tramiento de juntas de piso entre estructuras. Colocación de perfil en aluminio para juntas de dilatacion de espesor variable mayor a 3.5 mm. |  |  | m | 54.89
EQUIPO
DESCRIPCIÓN | UNIDAD | CANTIDAD | PRECIO UNITARIO | VALOR TOTAL | TOTAL
Herramienta menor | UNIDAD | 0.05 | 1841.6 | 92.08
Pulidora | día | 0.01 | 41650 | 416.5
508.58
MATERIALES EN OBRA
DESCRIPCIÓN | UNIDAD | CANTIDAD | PRECIO UNITARIO | VALOR UNITARIO | TOTAL
Perfil de aluminio para juntas de dilatación | m | 1.2 | 37157 | 44588.4
Disco abrasivo de corte de metal 4 1/2 x 1/8 ref DW44820 | und | 0.07 | 6300 | 441
45029.4
TRANSPORTE
DESCRIPCIÓN | UNIDAD | CANTIDAD | PRECIO UNITARIO | VALOR UNITARIO | TOTAL
Transporte equipo de alquiler | unidad | 0.035 | 508.58 | 17.8003
Transporte de materiales | UNIDAD | 0.035 | 45029.4 | 1576.029
1593.8293
MANO DE OBRA
DESCRIPCIÓN | UNIDAD | CANTIDAD | PRECIO UNITARIO | VALOR UNITARIO | TOTAL
CUADRILLA AA ALBAÑILERÍA 0:1 | H/C | 0.2 | 9208 | 1841.6 | 1841.6
TOTAL COSTO DIRECTO
48973.4093
ITEM | ANALISIS DE PRECIOS UNITARIOS PRESUPUESTO INSTITUCION EDUCATIVA NORMAL SUPERIOR EN LA ZONA URBANA DEL MUNICIPIO DE SAN PEDRO DE LOS MILAGROS-ANTIOQUIA
| DESCRIPCIÓN |  |  | UNIDAD | CANTIDAD
8.1.1.8 | Suministro, transporte e instalación de tarima para escenario en concreto pulido de color integral-R22B Sahara. Es necesario hacer un realce necesario. Y una sub-estructura para soportar la loseta de un espesor minimo de 10 cm. Con juntas de dilatación cada 2.5 (A FALTA DE DISEÑO DE ESTRUCTURA DE SOPORTE, SE REALIZA ESTIMACIÓN CON ESTRUCTURA DE MAMPOSTERÍA DE CONCRETO) |  |  | m2 | 68
EQUIPO
DESCRIPCIÓN | UNIDAD | CANTIDAD | PRECIO UNITARIO | VALOR TOTAL | TOTAL
Herramienta Menor | UNIDAD | 0.05 | 3280.2 | 164.01
Vibrador eléctrico | día | 0.08 | 45763.83 | 3661.1064
Compactador Tipo Canguro (canguro apisonador 4 tiempos) | día | 0.1 | 48790 | 4879
Pulidora de concreto | día | 0.021 | 41650 | 874.65
9578.7664
MATERIALES EN OBRA
DESCRIPCIÓN | UNIDAD | CANTIDAD | PRECIO UNITARIO | VALOR UNITARIO | TOTAL
Bloque de concreto 40x20x15 10MPa | UNIDAD | 9 | 2600 | 23400
Mortero de pega 1:4 | m3 | 0.0074 | 702267.575 | 5196.7801
Concreto de 21 MPa mezclado en obra | m3 | 0.08 | 539971.0583 | 43197.6847
Perfil de aluminio para juntas de dilatación | m | 1.2 | 37157 | 44588.4
Disco abrasivo de corte de metal 4 1/2 x 1/8 ref DW44820 | und | 0.07 | 6300 | 441
Malla electrosoldada D50 | m2 | 1.2 | 6304.9645 | 7565.9574
Acero de refuerzo 1/2" cada 80 cm | kg | 0.776 | 5033 | 3905.608
Larguero madera plástica de tope L=0.35 | UNIDAD | 2.1 | 3244.186 | 6812.7907
Formaleta de Borde de losa h=0.25 | m2 | 0.25 | 67049.1803 | 16762.2951
Capa de arena de compactación e=0.20 m | m3 | 0.02 | 408750 | 8175
160045.5159
TRANSPORTE
DESCRIPCIÓN | UNIDAD | CANTIDAD | PRECIO UNITARIO | VALOR UNITARIO | TOTAL
Transporte | UNIDAD | 0.035 | 160045.5159 | 5601.5931
Transporte de alquiler de equipos | UNIDAD | 0.035 | 9578.7664 | 335.2568
5936.8499
MANO DE OBRA
DESCRIPCIÓN | UNIDAD | CANTIDAD | PRECIO UNITARIO | VALOR UNITARIO | TOTAL
CUADRILLA DD EXCAVACION 1:1 | H/C | 0.2 | 16401 | 3280.2 | 3280.2
TOTAL COSTO DIRECTO
178841.3322
ITEM | ANALISIS DE PRECIOS UNITARIOS PRESUPUESTO INSTITUCION EDUCATIVA NORMAL SUPERIOR EN LA ZONA URBANA DEL MUNICIPIO DE SAN PEDRO DE LOS MILAGROS-ANTIOQUIA
| DESCRIPCIÓN |  |  | UNIDAD | CANTIDAD
8.1.2.3 | Construcción ACABADO DE PISO en concreto de 21 Mpa para placa de contrapiso de andenes , espesor de 0.08m. Incluye suministro y transporte de los materiales, con cortadora de disco, soporte fondo de junta, sellante de juntas elastomérico de poliuretano, acabado escobillado y llaneado 0.10m en los bordes. Incluye todos los demás elementos necesarios para su correcta construcción. Se ejecutarán los rebajes que sean necesarios para garantizar el acceso de los discapacitados. |  |  | m2 | 242.09
EQUIPO
DESCRIPCIÓN | UNIDAD | CANTIDAD | PRECIO UNITARIO | VALOR TOTAL | TOTAL
Herramienta | UNIDAD | 0.05 | 8699.25 | 434.9625
Regla vibrante de 3 m | día | 0.01 | 130000 | 1300
Cortadora de disco | día | 0.01 | 92820 | 928.2
2663.1625
MATERIALES EN OBRA
DESCRIPCIÓN | UNIDAD | CANTIDAD | PRECIO UNITARIO | VALOR UNITARIO | TOTAL
Concreto de 21 Mpa | m3 | 0.08 | 570669.8667 | 45653.5893
Mortero decorativo para acabado escobillado | m3 | 0.0019 | 431833.825 | 820.4843
Sellante de juntas elastomérico de poliuretano 300 ml | UNIDAD | 1.3 | 16000 | 20800
Cordón de polietileno expandido de 15mm de diámetro para relleno de fondo | m | 4 | 600 | 2400
Larguero madera plástica de tope L=0.35 | UNIDAD | 2.5 | 3244.186 | 8110.4651
Formaleta de Borde de losa h=0.25 | m2 | 0.31 | 67049.1803 | 20785.2459
|  |  |  | 0 | 98569.7846
TRANSPORTE
DESCRIPCIÓN | UNIDAD | CANTIDAD | PRECIO UNITARIO | VALOR UNITARIO | TOTAL
Transporte | UNIDAD | 0.035 | 98569.7846 | 3449.9425
Transporte de alquiler de equipos | UNIDAD | 0.035 | 2663.1625 | 93.2107
3543.1531
MANO DE OBRA
DESCRIPCIÓN | UNIDAD | CANTIDAD | PRECIO UNITARIO | VALOR UNITARIO | TOTAL
CUADRILLA AA ALBAÑILERÍA 1:1 | H/C | 0.35 | 24855 | 8699.25 | 8699.25
TOTAL COSTO DIRECTO
113475.3503
ITEM | ANALISIS DE PRECIOS UNITARIOS PRESUPUESTO INSTITUCION EDUCATIVA NORMAL SUPERIOR EN LA ZONA URBANA DEL MUNICIPIO DE SAN PEDRO DE LOS MILAGROS-ANTIOQUIA
| DESCRIPCIÓN |  |  | UNIDAD | CANTIDAD
8.1.2.4 | Suministro e instalación de zocalo a media caña horizontal en yeso-estuco acrilico para intersecciones de muros a piso. Incluye moldeador o plantilla plastica o en pvc para fijación de superficies revoque y estuco. Incluye juntas, pulido y todos los resanes necesarios. |  |  | m | 72.44
EQUIPO
DESCRIPCIÓN | UNIDAD | CANTIDAD | PRECIO UNITARIO | VALOR TOTAL | TOTAL
Herramienta | UNIDAD | 0.05 | 11922.05 | 596.1025
Plantilla en pvc para zocalo 3 metros | UNIDAD | 0.3333 | 37900 | 12632.07
13228.1725
MATERIALES EN OBRA
DESCRIPCIÓN | UNIDAD | CANTIDAD | PRECIO UNITARIO | VALOR UNITARIO | TOTAL
Mortero de revoque | m3 | 0.025 | 431833.825 | 10795.8456
Cinta superboard de fibra de vidrio | m | 2 | 115.5556 | 231.1111
Perfil PVC para fijación | m | 0.09 | 34396 | 3095.64
Estuco plastico tipo plastestuco o similar 28 kg (Rnto.0,75 m2/kg o 21m2/unidad) | UNIDAD | 0.007143 | 82700 | 590.7261
14713.3228
TRANSPORTE
DESCRIPCIÓN | UNIDAD | CANTIDAD | PRECIO UNITARIO | VALOR UNITARIO | TOTAL
Transporte | UNIDAD | 0.035 | 14713.3228 | 514.9663
514.9663
MANO DE OBRA
DESCRIPCIÓN | UNIDAD | CANTIDAD | PRECIO UNITARIO | VALOR UNITARIO | TOTAL
CUADRILLA AA ALBAÑILERÍA 1:2 | H/C | 0.35 | 34063 | 11922.05 | 11922.05
TOTAL COSTO DIRECTO
40378.5116
ITEM | ANALISIS DE PRECIOS UNITARIOS PRESUPUESTO INSTITUCION EDUCATIVA NORMAL SUPERIOR EN LA ZONA URBANA DEL MUNICIPIO DE SAN PEDRO DE LOS MILAGROS-ANTIOQUIA
| DESCRIPCIÓN |  |  | UNIDAD | CANTIDAD
8.1.2.5 | Suministro e instalación de tramiento de juntas de piso entre estructuras. Colocación de perfil en aluminio para juntas de dilatacion de espesor variable mayor a 3.5 mm. |  |  | m | 4.9
EQUIPO
DESCRIPCIÓN | UNIDAD | CANTIDAD | PRECIO UNITARIO | VALOR TOTAL | TOTAL
Herramienta menor | UNIDAD | 0.05 | 1011.15 | 50.5575
Pulidora de piso | día | 0.01 | 41650 | 416.5
467.0575
MATERIALES EN OBRA
DESCRIPCIÓN | UNIDAD | CANTIDAD | PRECIO UNITARIO | VALOR UNITARIO | TOTAL
Perfil de aluminio para juntas de dilatación | m | 1.2 | 37157 | 44588.4
Disco abrasivo de corte de metal 4 1/2 x 1/8 ref DW44820 | und | 0.07 | 6300 | 441
45029.4
TRANSPORTE
DESCRIPCIÓN | UNIDAD | CANTIDAD | PRECIO UNITARIO | VALOR UNITARIO | TOTAL
Transporte equipo de alquiler | unidad | 0.035 | 467.0575 | 16.347
Transporte de materiales | UNIDAD | 0.035 | 45029.4 | 1576.029
1592.376
MANO DE OBRA
DESCRIPCIÓN | UNIDAD | CANTIDAD | PRECIO UNITARIO | VALOR UNITARIO | TOTAL
CUADRILLA AA ALBAÑILERÍA 0:1 | H/C | 0.15 | 6741 | 1011.15 | 1011.15
TOTAL COSTO DIRECTO
48099.9835
ITEM | ANALISIS DE PRECIOS UNITARIOS PRESUPUESTO INSTITUCION EDUCATIVA NORMAL SUPERIOR EN LA ZONA URBANA DEL MUNICIPIO DE SAN PEDRO DE LOS MILAGROS-ANTIOQUIA
| DESCRIPCIÓN |  |  | UNIDAD | CANTIDAD
8.1.3.1 | Construccion piso en Vinilo antideslizante alto trafico color, E=3 a 5 cm. Tipo impark. de primera calidad aprobada por la interventoría que cumpla la norma NTC. Incluye concreto de pega y nivelación y aditivo plastificante en un espesor de 5 cm, suministro y transporte, protección de muros, puertas y desagües. Cargue, transporte |  |  | m2 | 77.72
EQUIPO
DESCRIPCIÓN | UNIDAD | CANTIDAD | PRECIO UNITARIO | VALOR TOTAL | TOTAL
Herramienta menor | UNIDAD | 0.05 | 9430.5 | 471.525
Cortadora de piso | día | 0.05 | 92820 | 4641 | 5112.525
MATERIALES EN OBRA
DESCRIPCIÓN | UNIDAD | CANTIDAD | PRECIO UNITARIO | VALOR UNITARIO | TOTAL
Adhesivo piso vinilo | gal | 0.06 | 122500 | 7350
Disco diamantado 7" | UNIDAD | 0.05 | 51900 | 2595
Piso de vinilo e= 3 a 5 cm de alto trafico | m2 | 1.2 | 166939.8907 | 200327.8689
Mortero de pega y nivelacion 1:4 | m3 | 0.05 | 431833.825 | 21591.6913 | 231864.5601
TRANSPORTE
DESCRIPCIÓN | UNIDAD | CANTIDAD | PRECIO UNITARIO | VALOR UNITARIO | TOTAL
Transporte de Equipos de alquiler | UNIDAD | 0.035 | 5112.525 | 178.9384
Transporte de materiales | UNIDAD | 0.035 | 231864.5601 | 8115.2596 | 8294.198
MANO DE OBRA
DESCRIPCIÓN | UNIDAD | CANTIDAD | PRECIO UNITARIO | VALOR UNITARIO | TOTAL
CUADRILLA CC PINTURA 1:1 | H/C | 0.5 | 18861 | 9430.5 | 9430.5
TOTAL COSTO DIRECTO
254701.7831
ITEM | ANALISIS DE PRECIOS UNITARIOS PRESUPUESTO INSTITUCION EDUCATIVA NORMAL SUPERIOR EN LA ZONA URBANA DEL MUNICIPIO DE SAN PEDRO DE LOS MILAGROS-ANTIOQUIA
| DESCRIPCIÓN |  |  | UNIDAD | CANTIDAD
8.1.3.2 | Construcción de PISO EN BALDOSA DE GRANO BLANCO EN AULA POLIVALENTE, Y BAÑOS No.1-2 DE cm., de primera calidad aprobada por la interventoría que cumpla la norma NTC 2849. Incluye concreto de pega y nivelación 1:3:2 de cemento, arena de concreto, agregado de 3/8" a 1/2" y aditivo plastificante en un espesor de 5 cm, suministro y transporte de la baldosa, varilla de dilatación en PVC de 5 mm x 37mm en cuadrículas de 2,10m x 2,10m., lechada del mismo color de la baldosa, destroncada, pulida, brillada y encerada en el sitio con cera polimérica, protección de muros, puertas y desagües. Cargue, transporte y botada de material sobrante (cachaza) en botaderos oficiales. |  |  | m2 | 22.5284
EQUIPO
DESCRIPCIÓN | UNIDAD | CANTIDAD | PRECIO UNITARIO | VALOR TOTAL | TOTAL
Herramienta menor | UNIDAD | 0.05 | 27250.4 | 1362.52
Cortadora de piso | dia | 0.02 | 92820 | 1856.4
3218.92
MATERIALES EN OBRA
DESCRIPCIÓN | UNIDAD | CANTIDAD | PRECIO UNITARIO | VALOR UNITARIO | TOTAL
Lechada baldosa | m3 | 0.003 | 364596.67 | 1093.79
Baldosa granito pulido(30 cm x 30 cm) | m2 | 1 | 98100 | 98100
Cera Polimerica x gal | UNIDAD | 0.013 | 72900 | 947.7
Varilla PVC intermatex de dilatacion | m | 2 | 3082 | 6164
Disco diamantado 7" | UNIDAD | 0.2 | 51900 | 10380
Sellos elastomericos PVC | UNIDAD | 0.5 | 16000 | 8000 | 124685.49
TRANSPORTE
DESCRIPCIÓN | UNIDAD | CANTIDAD | PRECIO UNITARIO | VALOR UNITARIO | TOTAL
Transporte equipo de alquiler | UNIDAD | 0.035 | 3218.92 | 112.6622
Transporte de materiales | gl | 0.035 | 124685.49 | 4363.9922
4476.6544
MANO DE OBRA
DESCRIPCIÓN | UNIDAD | CANTIDAD | PRECIO UNITARIO | VALOR UNITARIO | TOTAL
CUADRILLA AA ALBAÑILERÍA 1:2 | H/C | 0.8 | 34063 | 27250.4 | 27250.4
TOTAL COSTO DIRECTO
159631.4644
ITEM | ANALISIS DE PRECIOS UNITARIOS PRESUPUESTO INSTITUCION EDUCATIVA NORMAL SUPERIOR EN LA ZONA URBANA DEL MUNICIPIO DE SAN PEDRO DE LOS MILAGROS-ANTIOQUIA
| DESCRIPCIÓN |  |  | UNIDAD | CANTIDAD
8.1.3.3 | Piso Concreto vaciado pulido color, para zonas de circulacion y aulas,Ver plano. Incluye concreto de pega y nivelación 1:3:2 de cemento, arena de concreto, agregado de 3/8" a 1/2" y aditivo plastificante en un espesor de 5 cm, suministro y transporte de la baldosa, varilla de dilatación en PVC de 5 mm x 37mm en cuadrículas de 2,10m x 2,10m., lechada del mismo color de la baldosa, destroncada, pulida, brillada y encerada en el sitio con cera polimérica, protección de muros, puertas y desagües. Cargue, transporte y botada de material sobrante (cachaza) en botaderos oficiales. |  |  | m2 | 692.6426
EQUIPO
DESCRIPCIÓN | UNIDAD | CANTIDAD | PRECIO UNITARIO | VALOR TOTAL | TOTAL
Herramienta menor | UNIDAD | 0.05 | 41119.5 | 2055.975
Vibrador electrico | dia | 0.08 | 45763.83 | 3661.1064
Compactador Tipo Canguro (canguro apisonador 4 tiempos) | día | 0.03 | 48790 | 1463.7
Cortadora de piso | dia | 0.02 | 92820 | 1856.4
9037.1814
MATERIALES EN OBRA
DESCRIPCIÓN | UNIDAD | CANTIDAD | PRECIO UNITARIO | VALOR UNITARIO | TOTAL
Concreto 21MPa mezclado en obra | m3 | 0.05 | 570669.8667 | 28533.4933
Lechada baldosa | m3 | 0.003 | 364596.67 | 1093.79
Baldosa granito pulido(30 cm x 30 cm) | m2 | 1 | 98100 | 98100
Larguero madera plástica de tope L=0.35 | UNIDAD | 1.5 | 3244.186 | 4866.2791
Formaleta de Borde de losa h=0.25 | m2 | 0.18 | 67049.1803 | 12068.8525
Malla electrosoldada D50 | m2 | 1.2 | 6304.9645 | 7565.9574
Mortero de pega 0.25:1:4 e max 0.01 m (Mortero de 17.5MPa con relación de agregados según diseño de mezclas) | m3 | 0.05 | 702267.575 | 35113.3787
Disco diamantado 7" | UNIDAD | 0.2 | 51900 | 10380
Arenilla especial de compactación | m3 | 0.02 | 408750 | 8175
Plastico negro | m2 | 1.2 | 1567 | 1880.4
Clavo comun 3" | g | 25 | 14 | 350
Sellos elastomericos PVC | UNIDAD | 0.5 | 16000 | 8000 | 216127.1511
TRANSPORTE
DESCRIPCIÓN | UNIDAD | CANTIDAD | PRECIO UNITARIO | VALOR UNITARIO | TOTAL
Transporte equipo de alquiler | UNIDAD | 0.035 | 9037.1814 | 316.3013
Transporte de materiales | gl | 0.035 | 216127.1511 | 7564.4503
7880.7516
MANO DE OBRA
DESCRIPCIÓN | UNIDAD | CANTIDAD | PRECIO UNITARIO | VALOR UNITARIO | TOTAL
CUADRILLA DD CONCRETOS 1:4 | H/C | 0.75 | 54826 | 41119.5 | 41119.5
TOTAL COSTO DIRECTO
274164.5841
ITEM | ANALISIS DE PRECIOS UNITARIOS PRESUPUESTO INSTITUCION EDUCATIVA NORMAL SUPERIOR EN LA ZONA URBANA DEL MUNICIPIO DE SAN PEDRO DE LOS MILAGROS-ANTIOQUIA
| DESCRIPCIÓN |  |  | UNIDAD | CANTIDAD
8.1.3.4 | Suministro e instalación de construccion de tarima en madera para aula polivalente. Incluye diseño de elementos de sub-estructura para tarima, aprobado por la interventoria de la obra. Acabado de la madera y tipo. |  |  | m2 | 9.5808
EQUIPO
DESCRIPCIÓN | UNIDAD | CANTIDAD | PRECIO UNITARIO | VALOR TOTAL | TOTAL
Herramienta menor | UNIDAD | 5% | 40876 | 2043.8
2043.8
MATERIALES EN OBRA
DESCRIPCIÓN | UNIDAD | CANTIDAD | PRECIO UNITARIO | VALOR UNITARIO | TOTAL
Lamina de espuma de polietileno de alta densidad e=3mm | m2 | 1.1 | 2852 | 3137.2
Cinta autoadhesiva para sellado de juntas | m | 0.44 | 1484 | 652.96
Tarima flotante de entablado de madera de e=22mm, con barniz ultravioleta y de poliuretano | m2 | 10.2 | 147725 | 1506795
Madera estructural 2"x 8". Incluye honorarios de la calibración al diseño y chequeo estructural de la tarima | m | 8 | 34300.8582 | 274406.8652
Adhesivo para interiores con presencia de húmedad x 25 kg | Unidad | 0.05 | 122900 | 6145
|  |  |  | 0 | 1791137.0252
TRANSPORTE
DESCRIPCIÓN | UNIDAD | CANTIDAD | PRECIO UNITARIO | VALOR UNITARIO | TOTAL
Transporte de materiales | UNIDAD | 0.035 | 1791137.0252 | 62689.7959
Transporte equipo de alquiler | unidad | 0.035 | 2043.8 | 71.533
62761.3289
MANO DE OBRA
DESCRIPCIÓN | UNIDAD | CANTIDAD | PRECIO UNITARIO | VALOR UNITARIO | TOTAL
CUADRILLA DD CARPINTERÍA 1:2 | H/C | 1 | 40876 | 40876 | 40876
TOTAL COSTO DIRECTO
1896818.1541
ITEM | ANALISIS DE PRECIOS UNITARIOS PRESUPUESTO INSTITUCION EDUCATIVA NORMAL SUPERIOR EN LA ZONA URBANA DEL MUNICIPIO DE SAN PEDRO DE LOS MILAGROS-ANTIOQUIA
| DESCRIPCIÓN |  |  | UNIDAD | CANTIDAD
8.1.3.7 | Suministro e instalación de zocalo a media caña horizontal en yeso-estuco acrilico para intersecciones de muros a piso. Incluye moldeador o plantilla plastica o en pvc para fijación de superficies revoque y estuco. Incluye juntas, pulido y todos los resanes necesarios. |  |  | m | 205.3
EQUIPO
DESCRIPCIÓN | UNIDAD | CANTIDAD | PRECIO UNITARIO | VALOR TOTAL | TOTAL
Herramienta | UNIDAD | 0.05 | 11922.05 | 596.1025
Plantilla en pvc para zocalo 3 metros | UNIDAD | 0.3333 | 37900 | 12632.07
13228.1725
MATERIALES EN OBRA
DESCRIPCIÓN | UNIDAD | CANTIDAD | PRECIO UNITARIO | VALOR UNITARIO | TOTAL
Mortero de revoque | m3 | 0.025 | 431833.825 | 10795.8456
Perfil PVC para fijación | m | 0.09 | 34396 | 3095.64
Cinta superboard de fibra de vidrio | m | 2 | 115.5556 | 231.1111
Estuco plastico tipo plastestuco o similar 28 kg (Rnto.0,75 m2/kg o 21m2/unidad) | UNIDAD | 0.007143 | 82700 | 590.7261
14713.3228
TRANSPORTE
DESCRIPCIÓN | UNIDAD | CANTIDAD | PRECIO UNITARIO | VALOR UNITARIO | TOTAL
Transporte | UNIDAD | 0.035 | 14713.3228 | 514.9663
514.9663
MANO DE OBRA
DESCRIPCIÓN | UNIDAD | CANTIDAD | PRECIO UNITARIO | VALOR UNITARIO | TOTAL
CUADRILLA AA ALBAÑILERÍA 1:2 | H/C | 0.35 | 34063 | 11922.05 | 11922.05
TOTAL COSTO DIRECTO
40378.5116
ITEM | ANALISIS DE PRECIOS UNITARIOS PRESUPUESTO INSTITUCION EDUCATIVA NORMAL SUPERIOR EN LA ZONA URBANA DEL MUNICIPIO DE SAN PEDRO DE LOS MILAGROS-ANTIOQUIA
| DESCRIPCIÓN |  |  | UNIDAD | CANTIDAD
8.1.4.1 | Construcción de PISO EN BALDOSA DE GRANO BLANCO EN AULA POLIVALENTE, Y BAÑOS No.1-2 DE cm., de primera calidad aprobada por la interventoría que cumpla la norma NTC 2849. Incluye concreto de pega y nivelación 1:3:2 de cemento, arena de concreto, agregado de 3/8" a 1/2" y aditivo plastificante en un espesor de 5 cm, suministro y transporte de la baldosa, varilla de dilatación en PVC de 5 mm x 37mm en cuadrículas de 2,10m x 2,10m., lechada del mismo color de la baldosa, destroncada, pulida, brillada y encerada en el sitio con cera polimérica, protección de muros, puertas y desagües. Cargue, transporte y botada de material sobrante (cachaza) en botaderos oficiales. |  |  | m2 | 108.3798
EQUIPO
DESCRIPCIÓN | UNIDAD | CANTIDAD | PRECIO UNITARIO | VALOR TOTAL | TOTAL
Herramienta menor | UNIDAD | 0.05 | 27250.4 | 1362.52
Cortadora de piso | dia | 0.02 | 92820 | 1856.4
3218.92
MATERIALES EN OBRA
DESCRIPCIÓN | UNIDAD | CANTIDAD | PRECIO UNITARIO | VALOR UNITARIO | TOTAL
Lechada baldosa | m3 | 0.003 | 364596.67 | 1093.79
Baldosa granito pulido(30 cm x 30 cm) | m2 | 1 | 98100 | 98100
Cera Polimerica x gal | gl | 0.013 | 72900 | 947.7
Varilla PVC intermatex de dilatacion | m | 2 | 3082 | 6164
Disco diamantado 7" | UNIDAD | 0.2 | 51900 | 10380
Sellos elastomericos PVC | UNIDAD | 0.5 | 16000 | 8000 | 124685.49
TRANSPORTE
DESCRIPCIÓN | UNIDAD | CANTIDAD | PRECIO UNITARIO | VALOR UNITARIO | TOTAL
Transporte equipo de alquiler | UNIDAD | 0.035 | 3218.92 | 112.6622
Transporte de materiales | gl | 0.035 | 124685.49 | 4363.9922
4476.6544
MANO DE OBRA
DESCRIPCIÓN | UNIDAD | CANTIDAD | PRECIO UNITARIO | VALOR UNITARIO | TOTAL
CUADRILLA AA ALBAÑILERÍA 1:2 | H/C | 0.8 | 34063 | 27250.4 | 27250.4
TOTAL COSTO DIRECTO
159631.4644
ITEM | ANALISIS DE PRECIOS UNITARIOS PRESUPUESTO INSTITUCION EDUCATIVA NORMAL SUPERIOR EN LA ZONA URBANA DEL MUNICIPIO DE SAN PEDRO DE LOS MILAGROS-ANTIOQUIA
| DESCRIPCIÓN |  |  | UNIDAD | CANTIDAD
8.1.4.3 | Piso Concreto vaciado pulido color, para zonas de circulacion y aulas,Ver plano incluye concreto de pega y nivelación 1:3:2 de cemento, arena de concreto, agregado de 3/8" a 1/2" y aditivo plastificante en un espesor de 5 cm, suministro y transporte de la baldosa, varilla de dilatación en PVC de 5 mm x 37mm en cuadrículas de 2,10m x 2,10m., lechada del mismo color de la baldosa, destroncada, pulida, brillada y encerada en el sitio con cera polimérica, protección de muros, puertas y desagües. Cargue, transporte y botada de material sobrante (cachaza) en botaderos oficiales. |  |  | m2 | 16.996
EQUIPO
DESCRIPCIÓN | UNIDAD | CANTIDAD | PRECIO UNITARIO | VALOR TOTAL | TOTAL
Herramienta menor | UNIDAD | 0.05 | 41119.5 | 2055.975
Vibrador electrico | dia | 0.08 | 45763.83 | 3661.1064
Compactador Tipo Canguro (canguro apisonador 4 tiempos) | día | 0.03 | 48790 | 1463.7
Cortadora de piso | dia | 0.02 | 92820 | 1856.4
9037.1814
MATERIALES EN OBRA
DESCRIPCIÓN | UNIDAD | CANTIDAD | PRECIO UNITARIO | VALOR UNITARIO | TOTAL
Concreto 21MPa mezclado en obra | m3 | 0.05 | 570669.8667 | 28533.4933
Lechada baldosa | m3 | 0.003 | 364596.67 | 1093.79
Baldosa granito pulido(30 cm x 30 cm) | m2 | 1 | 98100 | 98100
Larguero madera plástica de tope L=0.35 | UNIDAD | 1.5 | 3244.186 | 4866.2791
Formaleta de Borde de losa h=0.25 | m2 | 0.18 | 67049.1803 | 12068.8525
Malla electrosoldada D50 | m2 | 1.2 | 6304.9645 | 7565.9574
Mortero de pega 0.25:1:4 e max 0.01 m (Mortero de 17.5MPa con relación de agregados según diseño de mezclas) | m3 | 0.05 | 702267.575 | 35113.3787
Disco diamantado 7" | UNIDAD | 0.2 | 51900 | 10380
Arenilla | m3 | 0.02 | 408750 | 8175
Plastico negro | m2 | 1.2 | 1567 | 1880.4
Clavo comun 3" | g | 25 | 14 | 350
Sellos elastomericos PVC | UNIDAD | 0.5 | 16000 | 8000 | 216127.1511
TRANSPORTE
DESCRIPCIÓN | UNIDAD | CANTIDAD | PRECIO UNITARIO | VALOR UNITARIO | TOTAL
Transporte equipo de alquiler | UNIDAD | 0.035 | 9037.1814 | 316.3013
Transporte de materiales | gl | 0.035 | 216127.1511 | 7564.4503
7880.7516
MANO DE OBRA
DESCRIPCIÓN | UNIDAD | CANTIDAD | PRECIO UNITARIO | VALOR UNITARIO | TOTAL
CUADRILLA DD CONCRETOS 1:4 | H/C | 0.75 | 54826 | 41119.5 | 41119.5
TOTAL COSTO DIRECTO
274164.5841
ITEM | ANALISIS DE PRECIOS UNITARIOS PRESUPUESTO INSTITUCION EDUCATIVA NORMAL SUPERIOR EN LA ZONA URBANA DEL MUNICIPIO DE SAN PEDRO DE LOS MILAGROS-ANTIOQUIA
| DESCRIPCIÓN |  |  | UNIDAD | CANTIDAD
8.1.4.4 | suminiestro, transporte y colocacion de piso adoquin rectangular indupiso o similar de e=8 cm a=10 cm y l=20 cm, incluiye pegacor, nivelacion corte modulacion y todos los elementos para su correcta instalacion y funcionamiento |  |  | m2 | 30.528
EQUIPO
DESCRIPCIÓN | UNIDAD | CANTIDAD | PRECIO UNITARIO | VALOR TOTAL | TOTAL
Herramienta menor | UNIDAD | 0.05 | 12427.5 | 621.375
Pulidora | día | 0.14 | 35700 | 4998
5619.375
MATERIALES EN OBRA
DESCRIPCIÓN | UNIDAD | CANTIDAD | PRECIO UNITARIO | VALOR UNITARIO | TOTAL
adoquin rectangular a=10 cm, l=20 cm, e=8 cm indupiso o similar | UNIDAD | 50 | 1775 | 88750
Disco diamantado de 7" | UNIDAD | 0.05 | 51900 | 2595
Adhesivo tipo pegacor | kg | 6 | 1716 | 10296
|  |  |  | 0 | 101641
TRANSPORTE
DESCRIPCIÓN | UNIDAD | CANTIDAD | PRECIO UNITARIO | VALOR UNITARIO | TOTAL
Transporte equipo de alquiler | UNIDAD | 0.035 | 5619.375 | 196.6781
Transporte de materiales | gl | 0.035 | 101641 | 3557.435 | 3754.1131
MANO DE OBRA
DESCRIPCIÓN | UNIDAD | CANTIDAD | PRECIO UNITARIO | VALOR UNITARIO | TOTAL
CUADRILLA AA ALBAÑILERÍA 1:1 | H/C | 0.5 | 24855 | 12427.5 | 12427.5
TOTAL COSTO DIRECTO
123441.9881
ITEM | ANALISIS DE PRECIOS UNITARIOS PRESUPUESTO INSTITUCION EDUCATIVA NORMAL SUPERIOR EN LA ZONA URBANA DEL MUNICIPIO DE SAN PEDRO DE LOS MILAGROS-ANTIOQUIA
| DESCRIPCIÓN |  |  | UNIDAD | CANTIDAD
8.1.4.5 | Suministro e instalación de remate entre borde de losa y piso ceramico. Generar el tratamiento adecuado para estas reparaciones puntuales. Se solicita pulir el corte de los acabados y emparejar a nivel la arista entre el remate con lechada en granito o boca puerta dispuesto segun la ubicación. |  |  | m | 7.67
EQUIPO
DESCRIPCIÓN | UNIDAD | CANTIDAD | PRECIO UNITARIO | VALOR TOTAL | TOTAL
Herramienta | UNIDAD | 0.05 | 12427.5 | 621.375
621.375
MATERIALES EN OBRA
DESCRIPCIÓN | UNIDAD | CANTIDAD | PRECIO UNITARIO | VALOR UNITARIO | TOTAL
Sikalisto | UNIDAD | 0.05 | 172900 | 8645
Varilla PVC de dilatación | m | 1 | 3082 | 3082
Lija 200 | UNIDAD | 0.5 | 1250 | 625
12352
TRANSPORTE
DESCRIPCIÓN | UNIDAD | CANTIDAD | PRECIO UNITARIO | VALOR UNITARIO | TOTAL
Transporte equipo de alquiler | UNIDAD | 0.035 | 621.375 | 21.7481
Transporte de materiales | gl | 0.035 | 12352 | 432.32
454.0681
MANO DE OBRA
DESCRIPCIÓN | UNIDAD | CANTIDAD | PRECIO UNITARIO | VALOR UNITARIO | TOTAL
CUADRILLA AA ALBAÑILERÍA 1:1 | H/C | 0.5 | 24855 | 12427.5 | 12427.5
TOTAL COSTO DIRECTO
25854.9431
ITEM | ANALISIS DE PRECIOS UNITARIOS PRESUPUESTO INSTITUCION EDUCATIVA NORMAL SUPERIOR EN LA ZONA URBANA DEL MUNICIPIO DE SAN PEDRO DE LOS MILAGROS-ANTIOQUIA
| DESCRIPCIÓN |  |  | UNIDAD | CANTIDAD
8.1.4.6 | Tratamiento entre anden y enchape ceramico Generar el tratamiento adecuado para estas reparaciones puntuales. Se solicita pulir el corte de los acabados y emparejar a nivel, con lechada en granito o boca puerta dispuesto segun la ubicación. |  |  | m | 21.92
EQUIPO
DESCRIPCIÓN | UNIDAD | CANTIDAD | PRECIO UNITARIO | VALOR TOTAL | TOTAL
Herramienta | UNIDAD | 0.05 | 12427.5 | 621.375
621.375
MATERIALES EN OBRA
DESCRIPCIÓN | UNIDAD | CANTIDAD | PRECIO UNITARIO | VALOR UNITARIO | TOTAL
Sikalisto | UNIDAD | 0.05 | 172900 | 8645
Varilla PVC de dilatación | m | 1 | 3082 | 3082
11727
TRANSPORTE
DESCRIPCIÓN | UNIDAD | CANTIDAD | PRECIO UNITARIO | VALOR UNITARIO | TOTAL
Transporte equipo de alquiler | UNIDAD | 0.035 | 621.375 | 21.7481
Transporte de materiales | gl | 0.035 | 11727 | 410.445
432.1931
MANO DE OBRA
DESCRIPCIÓN | UNIDAD | CANTIDAD | PRECIO UNITARIO | VALOR UNITARIO | TOTAL
CUADRILLA AA ALBAÑILERÍA 1:1 | H/C | 0.5 | 24855 | 12427.5 | 12427.5
TOTAL COSTO DIRECTO
25208.0681
ITEM | ANALISIS DE PRECIOS UNITARIOS PRESUPUESTO INSTITUCION EDUCATIVA NORMAL SUPERIOR EN LA ZONA URBANA DEL MUNICIPIO DE SAN PEDRO DE LOS MILAGROS-ANTIOQUIA
| DESCRIPCIÓN |  |  | UNIDAD | CANTIDAD
8.1.4.7 | Suministro e instalación de zocalo a media caña horizontal en yeso-estuco acrilico para intersecciones de muros a piso. Incluye moldeador o plantilla plastica o en pvc para fijación de superficies revoque y estuco. Incluye juntas, pulido y todos los resanes necesarios. |  |  | m | 118.313
EQUIPO
DESCRIPCIÓN | UNIDAD | CANTIDAD | PRECIO UNITARIO | VALOR TOTAL | TOTAL
Herramienta | UNIDAD | 0.05 | 11922.05 | 596.1025
Plantilla en pvc para zocalo 3 metros | UNIDAD | 0.3333 | 37900 | 12632.07
13228.1725
MATERIALES EN OBRA
DESCRIPCIÓN | UNIDAD | CANTIDAD | PRECIO UNITARIO | VALOR UNITARIO | TOTAL
Mortero de revoque | m3 | 0.025 | 431833.825 | 10795.8456
Perfil PVC para fijación | m | 0.09 | 34396 | 3095.64
Cinta superboard de fibra de vidrio | m | 2 | 115.5556 | 231.1111
Estuco plastico tipo plastestuco o similar 28 kg (Rnto.0,75 m2/kg o 21m2/unidad) | UNIDAD | 0.007143 | 82700 | 590.7261
14713.3228
TRANSPORTE
DESCRIPCIÓN | UNIDAD | CANTIDAD | PRECIO UNITARIO | VALOR UNITARIO | TOTAL
Transporte | UNIDAD | 0.035 | 14713.3228 | 514.9663
514.9663
MANO DE OBRA
DESCRIPCIÓN | UNIDAD | CANTIDAD | PRECIO UNITARIO | VALOR UNITARIO | TOTAL
CUADRILLA AA ALBAÑILERÍA 1:2 | H/C | 0.35 | 34063 | 11922.05 | 11922.05
TOTAL COSTO DIRECTO
40378.5116

## Cap10
ANALISIS DE PRECIOS UNITARIOS PRESUPUESTO INSTITUCION EDUCATIVA NORMAL SUPERIOR EN LA ZONA URBANA DEL MUNICIPIO DE SAN PEDRO DE LOS MILAGROS-ANTIOQUIA
ITEM | ANALISIS DE PRECIOS UNITARIOS PRESUPUESTO INSTITUCION EDUCATIVA NORMAL SUPERIOR EN LA ZONA URBANA DEL MUNICIPIO DE SAN PEDRO DE LOS MILAGROS-ANTIOQUIA
| DESCRIPCIÓN |  |  | UNIDAD | CANTIDAD
10,1,1 | Suministro, Transporte e Instalación de SANITARIO INTEGRAL ( color BLANCO, bajo consumo 6lt, diseño de dos piezas, taza redonda, incluye el suministro y transporte del sanitario, sifón esmaltado, grifería antisifón, anillo abierto, abastos, válvula de regulación metálica con manguera flexible, brida de fijación, tapón roscado y todos los demás elementos necesarios para su correcta instalación y funcionamiento. |  |  | und | 11
EQUIPO
DESCRIPCIÓN | UNIDAD | CANTIDAD | PRECIO UNITARIO | VALOR TOTAL | TOTAL
Herramienta menor | UNIDAD | 0.05 | 27341 | 1367.05 | 1367.05
MATERIALES EN OBRA
DESCRIPCIÓN | UNIDAD | CANTIDAD | PRECIO UNITARIO | VALOR UNITARIO | TOTAL
Sanitario integral | UNIDAD | 1 | 609900 | 609900
Acople | UNIDAD | 1 | 4150 | 4150
Cemento blanco | kg | 0.73 | 1447.5 | 1056.675
Abasto plástico sanitario | UNIDAD | 1 | 18200 | 18200
Griferia lavamanos grival | UNIDAD | 1 | 30900 | 30900
Sifon botella lavamanos | UNIDAD | 1 | 15000 | 15000 | 679206.675
TRANSPORTE
DESCRIPCIÓN | UNIDAD | CANTIDAD | PRECIO UNITARIO | VALOR UNITARIO | TOTAL
Transporte de materiales | UNIDAD | 0.035 | 679206.675 | 23772.2336
Transporte de alquiler de equipos | UNIDAD | 0.035 | 1367.05 | 47.8468 | 23820.0804
MANO DE OBRA
DESCRIPCIÓN | UNIDAD | CANTIDAD | PRECIO UNITARIO | VALOR UNITARIO | TOTAL
CUADRILLA BB INSTALACIONES 1:1 | H/C | 1 | 27341 | 27341 | 27341
TOTAL COSTO DIRECTO
731734.8054
ITEM | ANALISIS DE PRECIOS UNITARIOS PRESUPUESTO INSTITUCION EDUCATIVA NORMAL SUPERIOR EN LA ZONA URBANA DEL MUNICIPIO DE SAN PEDRO DE LOS MILAGROS-ANTIOQUIA
| DESCRIPCIÓN |  |  | UNIDAD | CANTIDAD
10,1,2 | Suministro, Transporte e Instalación Sanitario acuaplus corona color blanco ref 02666 para discapacitados( color BLANCO, bajo consumo 6lt, diseño de dos piezas, taza redonda, incluye el suministro y transporte del sanitario, sifón esmaltado, grifería antisifón, anillo abierto, abastos, válvula de regulación metálica con manguera flexible, brida de fijación, tapón roscado y todos los demás elementos necesarios para su correcta instalación y funcionamiento. |  |  | und | 11
EQUIPO
DESCRIPCIÓN | UNIDAD | CANTIDAD | PRECIO UNITARIO | VALOR TOTAL | TOTAL
Herramienta menor | UNIDAD | 0.05 | 27341 | 1367.05 | 1367.05
MATERIALES EN OBRA
DESCRIPCIÓN | UNIDAD | CANTIDAD | PRECIO UNITARIO | VALOR UNITARIO | TOTAL
Sanitario integral | UNIDAD | 1 | 609900 | 609900
Acople | UNIDAD | 1 | 4150 | 4150
Cemento blanco | kg | 0.73 | 1447.5 | 1056.675
Abasto plástico sanitario | UNIDAD | 1 | 18200 | 18200
Griferia lavamanos grival | UNIDAD | 1 | 30900 | 30900
Sifon botella lavamanos | UNIDAD | 1 | 15000 | 15000 | 679206.675
TRANSPORTE
DESCRIPCIÓN | UNIDAD | CANTIDAD | PRECIO UNITARIO | VALOR UNITARIO | TOTAL
Transporte de materiales | UNIDAD | 0.035 | 679206.675 | 23772.2336
Transporte de alquiler de equipos | UNIDAD | 0.035 | 1367.05 | 47.8468 | 23820.0804
MANO DE OBRA
DESCRIPCIÓN | UNIDAD | CANTIDAD | PRECIO UNITARIO | VALOR UNITARIO | TOTAL
CUADRILLA BB INSTALACIONES 1:1 | H/C | 1 | 27341 | 27341 | 27341
TOTAL COSTO DIRECTO
731734.8054
ITEM | ANALISIS DE PRECIOS UNITARIOS PRESUPUESTO INSTITUCION EDUCATIVA NORMAL SUPERIOR EN LA ZONA URBANA DEL MUNICIPIO DE SAN PEDRO DE LOS MILAGROS-ANTIOQUIA
| DESCRIPCIÓN |  |  | UNIDAD | CANTIDAD
10,1,3 | Suministro, Transporte e Instalación Sanitario infantil kiddy single, color blanco ref5011010001 de corona o similar ( color BLANCO, bajo consumo 6lt, diseño de dos piezas, taza redonda, incluye el suministro y transporte del sanitario, sifón esmaltado, grifería antisifón, anillo abierto, abastos, válvula de regulación metálica con manguera flexible, brida de fijación, tapón roscado y todos los demás elementos necesarios para su correcta instalación y funcionamiento. |  |  | und | 11
EQUIPO
DESCRIPCIÓN | UNIDAD | CANTIDAD | PRECIO UNITARIO | VALOR TOTAL | TOTAL
Herramienta menor | UNIDAD | 0.05 | 27341 | 1367.05 | 1367.05
MATERIALES EN OBRA
DESCRIPCIÓN | UNIDAD | CANTIDAD | PRECIO UNITARIO | VALOR UNITARIO | TOTAL
Sanitario infantil | UNIDAD | 1 | 520700 | 520700
Acople | UNIDAD | 1 | 4150 | 4150
Cemento blanco | kg | 0.73 | 1447.5 | 1056.675
Abasto plástico sanitario | UNIDAD | 1 | 18200 | 18200
Griferia lavamanos grival | UNIDAD | 1 | 30900 | 30900
Sifon botella lavamanos | UNIDAD | 1 | 15000 | 15000 | 590006.675
TRANSPORTE
DESCRIPCIÓN | UNIDAD | CANTIDAD | PRECIO UNITARIO | VALOR UNITARIO | TOTAL
Transporte de materiales | UNIDAD | 0.035 | 590006.675 | 20650.2336
Transporte de alquiler de equipos | UNIDAD | 0.035 | 1367.05 | 47.8468 | 20698.0804
MANO DE OBRA
DESCRIPCIÓN | UNIDAD | CANTIDAD | PRECIO UNITARIO | VALOR UNITARIO | TOTAL
CUADRILLA BB INSTALACIONES 1:1 | H/C | 1 | 27341 | 27341 | 27341
TOTAL COSTO DIRECTO
639412.8054
ITEM | ANALISIS DE PRECIOS UNITARIOS PRESUPUESTO INSTITUCION EDUCATIVA NORMAL SUPERIOR EN LA ZONA URBANA DEL MUNICIPIO DE SAN PEDRO DE LOS MILAGROS-ANTIOQUIA
| DESCRIPCIÓN |  |  | UNIDAD | CANTIDAD
10,1,4 | Suministro, transporte y colocación de orinal tipo Santa Fe o mediano de corona o equivalente, color blanco con grifería de valvula cromada, línea institucional. Incluye grifería, abasto metálico y todos los elementos necesarios para su correcta instalación y funcionamiento. |  |  | und | 11
EQUIPO
DESCRIPCIÓN | UNIDAD | CANTIDAD | PRECIO UNITARIO | VALOR TOTAL | TOTAL
Herramienta menor | UNIDAD | 0.05 | 27341 | 1367.05 | 1367.05
MATERIALES EN OBRA
DESCRIPCIÓN | UNIDAD | CANTIDAD | PRECIO UNITARIO | VALOR UNITARIO | TOTAL
Orinal mediano + válvula | UNIDAD | 1 | 510200 | 510200
Acople | UNIDAD | 1 | 4150 | 4150
Cemento blanco | kg | 0.73 | 1447.5 | 1056.675
Sifon en P | UNIDAD | 1 | 20300 | 20300 | 535706.675
TRANSPORTE
DESCRIPCIÓN | UNIDAD | CANTIDAD | PRECIO UNITARIO | VALOR UNITARIO | TOTAL
Transporte de materiales | UNIDAD | 0.035 | 535706.675 | 18749.7336
Transporte de alquiler de equipos | UNIDAD | 0.035 | 1367.05 | 47.8468 | 18797.5804
MANO DE OBRA
DESCRIPCIÓN | UNIDAD | CANTIDAD | PRECIO UNITARIO | VALOR UNITARIO | TOTAL
CUADRILLA BB INSTALACIONES 1:1 | H/C | 1 | 27341 | 27341 | 27341
TOTAL COSTO DIRECTO
583212.3054
ITEM | ANALISIS DE PRECIOS UNITARIOS PRESUPUESTO INSTITUCION EDUCATIVA NORMAL SUPERIOR EN LA ZONA URBANA DEL MUNICIPIO DE SAN PEDRO DE LOS MILAGROS-ANTIOQUIA
| DESCRIPCIÓN |  |  | UNIDAD | CANTIDAD
10,2,1 | Suministro, transporte y colocación de lavamanos de colgar tipo r o equivalente. Incluye Grifería X, abasto metálico, sifón botella y todos los demás elementos necesarios para su correcta instalación y funcionamiento. |  |  | und | 11
EQUIPO
DESCRIPCIÓN | UNIDAD | CANTIDAD | PRECIO UNITARIO | VALOR TOTAL | TOTAL
Herramienta menor | UNIDAD | 0.05 | 27341 | 1367.05 | 1367.05
MATERIALES EN OBRA
DESCRIPCIÓN | UNIDAD | CANTIDAD | PRECIO UNITARIO | VALOR UNITARIO | TOTAL
Lavamanos de colgar tipo r o equivalente | UNIDAD | 1 | 75600 | 75600
Acople | UNIDAD | 1 | 27650 | 27650
Abasto metálico lavamanos | UNIDAD | 1 | 47900 | 47900
Griferia lavamanos grival | UNIDAD | 1 | 30900 | 30900
Sifon botella lavamanos | UNIDAD | 1 | 15000 | 15000 | 197050
TRANSPORTE
DESCRIPCIÓN | UNIDAD | CANTIDAD | PRECIO UNITARIO | VALOR UNITARIO | TOTAL
Transporte de materiales | UNIDAD | 0.035 | 197050 | 6896.75
Transporte de alquiler de equipos | UNIDAD | 0.035 | 1367.05 | 47.8468 | 6944.5968
MANO DE OBRA
DESCRIPCIÓN | UNIDAD | CANTIDAD | PRECIO UNITARIO | VALOR UNITARIO | TOTAL
CUADRILLA BB INSTALACIONES 1:1 | H/C | 1 | 27341 | 27341 | 27341
TOTAL COSTO DIRECTO
232702.6467
ITEM | ANALISIS DE PRECIOS UNITARIOS PRESUPUESTO INSTITUCION EDUCATIVA NORMAL SUPERIOR EN LA ZONA URBANA DEL MUNICIPIO DE SAN PEDRO DE LOS MILAGROS-ANTIOQUIA
| DESCRIPCIÓN |  |  | UNIDAD | CANTIDAD
10,2,2 | Suministro, transporte y colocación de lavamanos quirurgico en acero inoxidable AIS304 calibre 16, Incluye Grifería X, abasto metálico, sifón botella y todos los demás elementos necesarios para su correcta instalación y funcionamiento. |  |  | und | 12
EQUIPO
DESCRIPCIÓN | UNIDAD | CANTIDAD | PRECIO UNITARIO | VALOR TOTAL | TOTAL
Herramienta menor | UNIDAD | 0.05 | 27341 | 1367.05 | 1367.05
MATERIALES EN OBRA
DESCRIPCIÓN | UNIDAD | CANTIDAD | PRECIO UNITARIO | VALOR UNITARIO | TOTAL
Sifon botella lavamanos | UNIDAD | 1 | 15000 | 15000
Acople | UNIDAD | 1 | 27650 | 27650
Lavamanos quirurgico en acero inoxidable AIS304 cal 16 (incluye griferia) | UNIDAD | 1 | 1120000 | 1120000
Abasto metalico | UNIDAD | 1 | 47900 | 47900 | 1210550
TRANSPORTE
DESCRIPCIÓN | UNIDAD | CANTIDAD | PRECIO UNITARIO | VALOR UNITARIO | TOTAL
Transporte de alquiler de equipos | UNIDAD | 0.035 | 1367.05 | 47.8468
Transporte de materiales | UNIDAD | 0.035 | 1210550 | 42369.25 | 42417.0968
MANO DE OBRA
DESCRIPCIÓN | UNIDAD | CANTIDAD | PRECIO UNITARIO | VALOR UNITARIO | TOTAL
CUADRILLA BB INSTALACIONES 1:1 | H/C | 1 | 27341 | 27341 | 27341
TOTAL COSTO DIRECTO
1281675.1468
ITEM | ANALISIS DE PRECIOS UNITARIOS PRESUPUESTO INSTITUCION EDUCATIVA NORMAL SUPERIOR EN LA ZONA URBANA DEL MUNICIPIO DE SAN PEDRO DE LOS MILAGROS-ANTIOQUIA
| DESCRIPCIÓN |  |  | UNIDAD | CANTIDAD
10,2,3 | Suministro, transporte y colocación de lavaplatos de empotrar en acero inoxidable de 53*43, griferia mezcladora ref 230172 de socoda o similar |  |  | und | 1
EQUIPO
DESCRIPCIÓN | UNIDAD | CANTIDAD | PRECIO UNITARIO | VALOR TOTAL | TOTAL
Herramienta menor | UNIDAD | 0.05 | 27341 | 1367.05 | 1367.05
MATERIALES EN OBRA
DESCRIPCIÓN | UNIDAD | CANTIDAD | PRECIO UNITARIO | VALOR UNITARIO | TOTAL
Sifon botella lavamanos | UNIDAD | 1 | 11900 | 11900
Lavaplatos de empotrar en acero inoxidable de 53X43 incluye griferia | UNIDAD | 1 | 85900 | 85900
Abasto metalico | UNIDAD | 1 | 33250 | 33250 | 131050
TRANSPORTE
DESCRIPCIÓN | UNIDAD | CANTIDAD | PRECIO UNITARIO | VALOR UNITARIO | TOTAL
Transporte de materiales | UNIDAD | 0.035 | 131050 | 4586.75
Transporte de equipos de alquiler | UNIDAD | 0.035 | 1367.05 | 47.8468 | 4634.5967
MANO DE OBRA
DESCRIPCIÓN | UNIDAD | CANTIDAD | PRECIO UNITARIO | VALOR UNITARIO | TOTAL
CUADRILLA BB INSTALACIONES 1:1 | H/C | 1 | 27341 | 27341 | 27341
TOTAL COSTO DIRECTO
164392.6467
ITEM | ANALISIS DE PRECIOS UNITARIOS PRESUPUESTO INSTITUCION EDUCATIVA NORMAL SUPERIOR EN LA ZONA URBANA DEL MUNICIPIO DE SAN PEDRO DE LOS MILAGROS-ANTIOQUIA
| DESCRIPCIÓN |  |  | UNIDAD | CANTIDAD
10,2,4 | Suministro, transporte y colocación de lavatraperos en concreto, altura de piso terminado 25cm,acabado en granito con zocalo antiescurrimiento |  |  | und | 9
EQUIPO
DESCRIPCIÓN | UNIDAD | CANTIDAD | PRECIO UNITARIO | VALOR TOTAL | TOTAL
Herramienta menor | UNIDAD | 0.05 | 54682 | 2734.1 | 2734.1
MATERIALES EN OBRA
DESCRIPCIÓN | UNIDAD | CANTIDAD | PRECIO UNITARIO | VALOR UNITARIO | TOTAL
Llave bocamanguera crom 1/2 | UNIDAD | 1 | 45900 | 45900
Mortero 1:4 revoque | m3 | 0.05 | 400813 | 20040.65
Lavatrapero de concreto prefabricado | UNIDAD | 1 | 229000 | 229000
Zocalo antiescurrimiento | m2 | 0.7 | 18500 | 12950 | 307890.65
TRANSPORTE
DESCRIPCIÓN | UNIDAD | CANTIDAD | PRECIO UNITARIO | VALOR UNITARIO | TOTAL
Transporte de alquiler de equipos | UNIDAD | 0.035 | 2734.1 | 95.6935
Transporte de materiales | UNIDAD | 0.035 | 307890.65 | 10776.1728 | 10871.8663
MANO DE OBRA
DESCRIPCIÓN | UNIDAD | CANTIDAD | PRECIO UNITARIO | VALOR UNITARIO | TOTAL
CUADRILLA BB INSTALACIONES 1:1 | H/C | 2 | 27341 | 54682 | 54682
TOTAL COSTO DIRECTO
376178.6163
ITEM | ANALISIS DE PRECIOS UNITARIOS PRESUPUESTO INSTITUCION EDUCATIVA NORMAL SUPERIOR EN LA ZONA URBANA DEL MUNICIPIO DE SAN PEDRO DE LOS MILAGROS-ANTIOQUIA
| DESCRIPCIÓN |  |  | UNIDAD | CANTIDAD
10,2,5 | Suministro, transporte e instalacion de Lavamanos tipo institucional de sobreponer en mesón. Incluye grifo. Mangueras de abasto y dispositivo de desague. Sello en silicona antihongos Y además todo lo necesario para su correcta instalación y funcionamiento. |  |  | und | 27
EQUIPO
DESCRIPCIÓN | UNIDAD | CANTIDAD | PRECIO UNITARIO | VALOR TOTAL | TOTAL
Herramienta | UNIDAD | 0.05 | 27341 | 1367.05
1367.05
MATERIALES EN OBRA
DESCRIPCIÓN | UNIDAD | CANTIDAD | PRECIO UNITARIO | VALOR UNITARIO | TOTAL
Lavamanos tipo Institucional de sobreponer en mesón incluye grifo | UNIDAD | 1 | 264900 | 264900
Acople | UNIDAD | 1 | 27650 | 27650
Abasto metálico lavamanos | UNIDAD | 1 | 47900 | 47900
Griferia lavamanos grival | UNIDAD | 1 | 30900 | 30900
Sello antihongos de silicona | m | 0.4 | 21900 | 8760
Sifon botella lavamanos | UNIDAD | 1 | 15000 | 15000 | 395110
TRANSPORTE
DESCRIPCIÓN | UNIDAD | CANTIDAD | PRECIO UNITARIO | VALOR UNITARIO | TOTAL
Transporte de materiales | UNIDAD | 0.035 | 395110 | 13828.85
Transporte de alquiler de equipos | UNIDAD | 0.035 | 1367.05 | 47.8468
13876.6968
MANO DE OBRA
DESCRIPCIÓN | UNIDAD | CANTIDAD | PRECIO UNITARIO | VALOR UNITARIO | TOTAL
CUADRILLA BB INSTALACIONES 1:1 | H/C | 1 | 27341 | 27341 | 27341
TOTAL COSTO DIRECTO
437694.7467
ITEM | ANALISIS DE PRECIOS UNITARIOS PRESUPUESTO INSTITUCION EDUCATIVA NORMAL SUPERIOR EN LA ZONA URBANA DEL MUNICIPIO DE SAN PEDRO DE LOS MILAGROS-ANTIOQUIA
| DESCRIPCIÓN |  |  | UNIDAD | CANTIDAD
10.3.1 | Suministro, transporte y colocación de meson en acero inoxidable para cocina ASIS304 cali 16 formato 1,20*0,60m socoda o similar, incluye griferia metalica grival o similar, tipo ganzo y demas accesorios para su correcta instalacion y funcionamiento |  |  | und | 1
EQUIPO
DESCRIPCIÓN | UNIDAD | CANTIDAD | PRECIO UNITARIO | VALOR TOTAL | TOTAL
Herramienta Menor | UNIDAD | 0.05 | 27341 | 1367.05 | 1367.05
MATERIALES EN OBRA
DESCRIPCIÓN | UNIDAD | CANTIDAD | PRECIO UNITARIO | VALOR UNITARIO | TOTAL
Sifón tipo botella | UNIDAD | 1 | 15000 | 15000
Llave bocamanguera crom 1/2" | UNIDAD | 1 | 67900 | 67900
Mesón en acero inoxidable 1,20 x 0,60 m | UNIDAD | 1 | 631900 | 631900
Grifería tipo ganso | UNIDAD | 1 | 54900 | 54900
Mortero de revoque 1:4 | m3 | 0.01 | 431833.825 | 4318.3382
774018.3383
TRANSPORTE
DESCRIPCIÓN | UNIDAD | CANTIDAD | PRECIO UNITARIO | VALOR UNITARIO | TOTAL
Transporte | UNIDAD | 0.035 | 774018.3383 | 27090.6418
27090.6418
MANO DE OBRA
DESCRIPCIÓN | UNIDAD | CANTIDAD | PRECIO UNITARIO | VALOR UNITARIO | TOTAL
CUADRILLA BB INSTALACIONES 1:1 | H/C | 1 | 27341 | 27341 | 27341
TOTAL COSTO DIRECTO
829817.0301
ITEM | ANALISIS DE PRECIOS UNITARIOS PRESUPUESTO INSTITUCION EDUCATIVA NORMAL SUPERIOR EN LA ZONA URBANA DEL MUNICIPIO DE SAN PEDRO DE LOS MILAGROS-ANTIOQUIA
| DESCRIPCIÓN |  |  | UNIDAD | CANTIDAD
10.3.2 | (M.1) Suministro, transporte y colocacion de meson en lamina de acero DOBLE inoxidable calibre 24 (0.6 mm) con pozuelo en lamina de acero DOBLE inoxidable calibre 24 (0.6 mm) en zona de lavado de dimensiones ancho 0,75m y largo 1,80m.Incluye griferia |  |  | und | 1
EQUIPO
DESCRIPCIÓN | UNIDAD | CANTIDAD | PRECIO UNITARIO | VALOR TOTAL | TOTAL
Herramienta Menor | UNIDAD | 0.05 | 27341 | 1367.05 | 1367.05
MATERIALES EN OBRA
DESCRIPCIÓN | UNIDAD | CANTIDAD | PRECIO UNITARIO | VALOR UNITARIO | TOTAL
Meson en lamina de acero doble inoxidable calibre 24 (0.6 mm) con pozuelo en lamina de acero doble inoxidable calibre 24 de dimensiones a=0.75m l=1.8 m. Incluye griferia. | UNIDAD | 1 | 180000 | 180000
180000
TRANSPORTE
DESCRIPCIÓN | UNIDAD | CANTIDAD | PRECIO UNITARIO | VALOR UNITARIO | TOTAL
Transporte | UNIDAD | 0.035 | 180000 | 6300
6300
MANO DE OBRA
DESCRIPCIÓN | UNIDAD | CANTIDAD | PRECIO UNITARIO | VALOR UNITARIO | TOTAL
CUADRILLA BB INSTALACIONES 1:1 | H/C | 1 | 27341 | 27341 | 27341
TOTAL COSTO DIRECTO
215008.05
ITEM | ANALISIS DE PRECIOS UNITARIOS PRESUPUESTO INSTITUCION EDUCATIVA NORMAL SUPERIOR EN LA ZONA URBANA DEL MUNICIPIO DE SAN PEDRO DE LOS MILAGROS-ANTIOQUIA
| DESCRIPCIÓN |  |  | UNIDAD | CANTIDAD
10.3.3 | (M.2) Suministro, transporte y colocacion de mesone en L en lamina de acero DOBLE inoxidable calibre 24 (0.6 mm) con pozuelo en lamina de acero DOBLE inoxidable calibre 24 (0.6 mm) para zona de lavado de dimensiones ancho 0,75m y largo 3,45m. Incluye griferia |  |  | und | 1
EQUIPO
DESCRIPCIÓN | UNIDAD | CANTIDAD | PRECIO UNITARIO | VALOR UNITARIO | TOTAL
Herramienta Menor | UNIDAD | 0.05 | 27341 | 1367.05 | 1367.05
MATERIALES EN OBRA
DESCRIPCIÓN | UNIDAD | CANTIDAD | PRECIO UNITARIO | VALOR UNITARIO | TOTAL
mesone en L en lamina de acero DOBLE inoxidable calibre 24 (0.6 mm) con pozuelo en lamina de acero DOBLE inoxidable calibre 24 (0.6 mm) para zona de lavado de dimensiones ancho 0,75m y largo 3,45m. Incluye griferia. | UNIDAD | 1 | 3015000 | 3015000
3015000
TRANSPORTE
DESCRIPCIÓN | UNIDAD | CANTIDAD | PRECIO UNITARIO | VALOR UNITARIO | TOTAL
Transporte | UNIDAD | 0.035 | 3015000 | 105525
105525
MANO DE OBRA
DESCRIPCIÓN | UNIDAD | CANTIDAD | PRECIO UNITARIO | VALOR UNITARIO | TOTAL
CUADRILLA BB INSTALACIONES 1:1 | H/C | 1 | 27341 | 27341 | 27341
TOTAL COSTO DIRECTO
3149233.05
ITEM | ANALISIS DE PRECIOS UNITARIOS PRESUPUESTO INSTITUCION EDUCATIVA NORMAL SUPERIOR EN LA ZONA URBANA DEL MUNICIPIO DE SAN PEDRO DE LOS MILAGROS-ANTIOQUIA
| DESCRIPCIÓN |  |  | UNIDAD | CANTIDAD
10.3.4 | (M.3) Suministro, transporte y colocacion de meson en lamina de acero DOBLE inoxidable calibre 24 (0.6 mm) con 8 puestos para recipientes de cocina con dimensiones ancho 0,67m y largo 4,95m |  |  | und | 1
EQUIPO
DESCRIPCIÓN | UNIDAD | CANTIDAD | PRECIO UNITARIO | VALOR TOTAL | TOTAL
Herramienta Menor | UNIDAD | 0.05 | 27341 | 1367.05 | 1367.05
MATERIALES EN OBRA
DESCRIPCIÓN | UNIDAD | CANTIDAD | PRECIO UNITARIO | VALOR UNITARIO | TOTAL
Meson en lamina de acero DOBLE inoxidable calibre 24 (0.6 mm) con 8 puestos para recipientes de cocina con dimensiones ancho 0,67m y largo 4,95m. Incluye griferia. | UNIDAD | 1 | 4350000 | 4350000
4350000
TRANSPORTE
DESCRIPCIÓN | UNIDAD | CANTIDAD | PRECIO UNITARIO | VALOR UNITARIO | TOTAL
Transporte | UNIDAD | 0.035 | 4350000 | 152250
152250
MANO DE OBRA
DESCRIPCIÓN | UNIDAD | CANTIDAD | PRECIO UNITARIO | VALOR UNITARIO | TOTAL
CUADRILLA BB INSTALACIONES 1:1 | H/C | 1 | 27341 | 27341 | 27341
TOTAL COSTO DIRECTO
4530958.05
ITEM | ANALISIS DE PRECIOS UNITARIOS PRESUPUESTO INSTITUCION EDUCATIVA NORMAL SUPERIOR EN LA ZONA URBANA DEL MUNICIPIO DE SAN PEDRO DE LOS MILAGROS-ANTIOQUIA
| DESCRIPCIÓN |  |  | UNIDAD | CANTIDAD
10.3.5 | (M.4) Suministro, transpote y colocacion de meson en lamina de acero DOBLE inoxidable calibre 24 (0.6 mm) con un pozuelo en lamina de acero DOBLE inoxidable calibre 24 (0.6 mm) para la zona de cocina, con dimensiones ancho 0,75m y largo 3,58m |  |  | und | 1
EQUIPO
DESCRIPCIÓN | UNIDAD | CANTIDAD | PRECIO UNITARIO | VALOR TOTAL | TOTAL
Herramienta Menor | UNIDAD | 0.05 | 27341 | 1367.05 | 1367.05
MATERIALES EN OBRA
DESCRIPCIÓN | UNIDAD | CANTIDAD | PRECIO UNITARIO | VALOR UNITARIO | TOTAL
Meson en lamina de acero DOBLE inoxidable calibre 24 (0.6 mm) con un pozuelo en lamina de acero DOBLE inoxidable calibre 24 (0.6 mm) para la zona de cocina, con dimensiones ancho 0,75m y largo 3,58m. Incluye griferia. | UNIDAD | 1 | 3675000 | 3675000
3675000
TRANSPORTE
DESCRIPCIÓN | UNIDAD | CANTIDAD | PRECIO UNITARIO | VALOR UNITARIO | TOTAL
Transporte | UNIDAD | 0.035 | 3675000 | 128625
128625
MANO DE OBRA
DESCRIPCIÓN | UNIDAD | CANTIDAD | PRECIO UNITARIO | VALOR UNITARIO | TOTAL
CUADRILLA BB INSTALACIONES 1:1 | H/C | 1 | 27341 | 27341 | 27341
TOTAL COSTO DIRECTO
3832333.05
ITEM | ANALISIS DE PRECIOS UNITARIOS PRESUPUESTO INSTITUCION EDUCATIVA NORMAL SUPERIOR EN LA ZONA URBANA DEL MUNICIPIO DE SAN PEDRO DE LOS MILAGROS-ANTIOQUIA
| DESCRIPCIÓN |  |  | UNIDAD | CANTIDAD
10.3.6 | (M.5)Suministro, transporte y colocacion de meson de cocina en lamina de acero DOBLE inoxidable calibre 24 (0.6 mm), con dimensiones ancho 0,70m y largo 3,87m |  |  | und | 1
EQUIPO
DESCRIPCIÓN | UNIDAD | CANTIDAD | PRECIO UNITARIO | VALOR TOTAL | TOTAL
Herramienta Menor | UNIDAD | 0.05 | 27341 | 1367.05 | 1367.05
MATERIALES EN OBRA
DESCRIPCIÓN | UNIDAD | CANTIDAD | PRECIO UNITARIO | VALOR UNITARIO | TOTAL
Meson de cocina en lamina de acero DOBLE inoxidable calibre 24 (0.6 mm), con dimensiones ancho 0,70m y largo 3,87m. Incluye griferia. | UNIDAD | 1 | 3525000 | 3525000
3525000
TRANSPORTE
DESCRIPCIÓN | UNIDAD | CANTIDAD | PRECIO UNITARIO | VALOR UNITARIO | TOTAL
Transporte | UNIDAD | 0.035 | 3525000 | 123375
123375
MANO DE OBRA
DESCRIPCIÓN | UNIDAD | CANTIDAD | PRECIO UNITARIO | VALOR UNITARIO | TOTAL
CUADRILLA BB INSTALACIONES 1:1 | H/C | 1 | 27341 | 27341 | 27341
TOTAL COSTO DIRECTO
3677083.05
ITEM | ANALISIS DE PRECIOS UNITARIOS PRESUPUESTO INSTITUCION EDUCATIVA NORMAL SUPERIOR EN LA ZONA URBANA DEL MUNICIPIO DE SAN PEDRO DE LOS MILAGROS-ANTIOQUIA
| DESCRIPCIÓN |  |  | UNIDAD | CANTIDAD
10.3.7 | (M.6) Suministro, transporte e instalacion de mueble para cocinar con 3 puestos de estufa baja, marmita y freidora con dimensiones ancho 2,20 largo 3,00m |  |  | und | 1
EQUIPO
DESCRIPCIÓN | UNIDAD | CANTIDAD | PRECIO UNITARIO | VALOR TOTAL | TOTAL
Herramienta Menor | UNIDAD | 0.05 | 27341 | 1367.05 | 1367.05
MATERIALES EN OBRA
DESCRIPCIÓN | UNIDAD | CANTIDAD | PRECIO UNITARIO | VALOR UNITARIO | TOTAL
Mueble para cocinar con 3 puestos de estufa baja, marmita y freidora con dimensiones ancho 2,20 largo 3,00m. Incluye griferia. | UNIDAD | 1 | 4755000 | 4755000
4755000
TRANSPORTE
DESCRIPCIÓN | UNIDAD | CANTIDAD | PRECIO UNITARIO | VALOR UNITARIO | TOTAL
Transporte | UNIDAD | 0.035 | 4755000 | 166425
166425
MANO DE OBRA
DESCRIPCIÓN | UNIDAD | CANTIDAD | PRECIO UNITARIO | VALOR UNITARIO | TOTAL
CUADRILLA BB INSTALACIONES 1:1 | H/C | 1 | 27341 | 27341 | 27341
TOTAL COSTO DIRECTO
4950133.05
ITEM | ANALISIS DE PRECIOS UNITARIOS PRESUPUESTO INSTITUCION EDUCATIVA NORMAL SUPERIOR EN LA ZONA URBANA DEL MUNICIPIO DE SAN PEDRO DE LOS MILAGROS-ANTIOQUIA
| DESCRIPCIÓN |  |  | UNIDAD | CANTIDAD
10.3.8 | (M.7) Suministro, transporte e instalación de Meson con un pozuelo en recibo y selección ancho 0,70 m Largo 3,00m y todo lo necesario para su correcta instalacion y funcionamiento. |  |  | und | 1
EQUIPO
DESCRIPCIÓN | UNIDAD | CANTIDAD | PRECIO UNITARIO | VALOR TOTAL | TOTAL
Herramienta Menor | UNIDAD | 0.05 | 27341 | 1367.05 | 1367.05
MATERIALES EN OBRA
DESCRIPCIÓN | UNIDAD | CANTIDAD | PRECIO UNITARIO | VALOR UNITARIO | TOTAL
Meson con un pozuelo en recibo y selección ancho 0,70 m Largo 3,00m. Incluye griferia. | UNIDAD | 1 | 2925000 | 2925000
2925000
TRANSPORTE
DESCRIPCIÓN | UNIDAD | CANTIDAD | PRECIO UNITARIO | VALOR UNITARIO | TOTAL
Transporte | UNIDAD | 0.035 | 2925000 | 102375
102375
MANO DE OBRA
DESCRIPCIÓN | UNIDAD | CANTIDAD | PRECIO UNITARIO | VALOR UNITARIO | TOTAL
CUADRILLA BB INSTALACIONES 1:1 | H/C | 1 | 27341 | 27341 | 27341
TOTAL COSTO DIRECTO
3056083.05
ITEM | ANALISIS DE PRECIOS UNITARIOS PRESUPUESTO INSTITUCION EDUCATIVA NORMAL SUPERIOR EN LA ZONA URBANA DEL MUNICIPIO DE SAN PEDRO DE LOS MILAGROS-ANTIOQUIA
| DESCRIPCIÓN |  |  | UNIDAD | CANTIDAD
10.3.9 | (M.8) Suministro, transporte e instalación de Meson de recibo de alimentos ancho 0,33 largo 3,70. Incluye ademas todo lo necesario para su correcta instalacion y funcionamiento. |  |  | und | 1
EQUIPO
DESCRIPCIÓN | UNIDAD | CANTIDAD | PRECIO UNITARIO | VALOR TOTAL | TOTAL
Herramienta Menor | UNIDAD | 0.05 | 27341 | 1367.05 | 1367.05
MATERIALES EN OBRA
DESCRIPCIÓN | UNIDAD | CANTIDAD | PRECIO UNITARIO | VALOR UNITARIO | TOTAL
Meson de recibo de alimentos ancho 0,33 largo 3,70. Incluye griferia. | UNIDAD | 1 | 3705000 | 3705000
3705000
TRANSPORTE
DESCRIPCIÓN | UNIDAD | CANTIDAD | PRECIO UNITARIO | VALOR UNITARIO | TOTAL
Transporte | UNIDAD | 0.035 | 3705000 | 129675
129675
MANO DE OBRA
DESCRIPCIÓN | UNIDAD | CANTIDAD | PRECIO UNITARIO | VALOR UNITARIO | TOTAL
CUADRILLA BB INSTALACIONES 1:1 | H/C | 1 | 27341 | 27341 | 27341
TOTAL COSTO DIRECTO
3863383.05
ITEM | ANALISIS DE PRECIOS UNITARIOS PRESUPUESTO INSTITUCION EDUCATIVA NORMAL SUPERIOR EN LA ZONA URBANA DEL MUNICIPIO DE SAN PEDRO DE LOS MILAGROS-ANTIOQUIA
| DESCRIPCIÓN |  |  | UNIDAD | CANTIDAD
10.3.10 | Suministro, transporte e instalacion de MUEBLE DE COCINETA 1,6 DE LARGO X 0,6 DDE PROFUNDO INCLUYE LAVAPLATOS, tipo institucional. Incluye todo lo necesario para su correcta instalaciony funcionamiento. |  |  | und | 2
EQUIPO
DESCRIPCIÓN | UNIDAD | CANTIDAD | PRECIO UNITARIO | VALOR TOTAL | TOTAL
Herramienta Menor | UNIDAD | 0.05 | 27341 | 1367.05 | 1367.05
MATERIALES EN OBRA
DESCRIPCIÓN | UNIDAD | CANTIDAD | PRECIO UNITARIO | VALOR UNITARIO | TOTAL
MUEBLE DE COCINETA 1,6 DE LARGO X 0,6 DDE PROFUNDO INCLUYE LAVAPLATOS, tipo institucional. Incluye griferia. | UNIDAD | 1 | 3045000 | 3045000
3045000
TRANSPORTE
DESCRIPCIÓN | UNIDAD | CANTIDAD | PRECIO UNITARIO | VALOR UNITARIO | TOTAL
Transporte | UNIDAD | 0.035 | 3045000 | 106575
106575
MANO DE OBRA
DESCRIPCIÓN | UNIDAD | CANTIDAD | PRECIO UNITARIO | VALOR UNITARIO | TOTAL
CUADRILLA BB INSTALACIONES 1:1 | H/C | 1 | 27341 | 27341 | 27341
TOTAL COSTO DIRECTO
3180283.05
ITEM | ANALISIS DE PRECIOS UNITARIOS PRESUPUESTO INSTITUCION EDUCATIVA NORMAL SUPERIOR EN LA ZONA URBANA DEL MUNICIPIO DE SAN PEDRO DE LOS MILAGROS-ANTIOQUIA
| DESCRIPCIÓN |  |  | UNIDAD | CANTIDAD
10.3.11 | Meson con espacio para lavamanos ancho 0,6 x 3.70 m con sus respectivas perforaciones según diseño |  |  | m | 24.65
EQUIPO
DESCRIPCIÓN | UNIDAD | CANTIDAD | PRECIO UNITARIO | VALOR TOTAL | TOTAL
Herramienta Menor | UNIDAD | 0.05 | 27341 | 1367.05 | 1367.05
MATERIALES EN OBRA
DESCRIPCIÓN | UNIDAD | CANTIDAD | PRECIO UNITARIO | VALOR UNITARIO | TOTAL
Meson con espacio para lavamanos ancho 0,6 x 3.70 m con sus respectivas perforaciones. | m | 1 | 1903125 | 1903125
|  |  |  | 0 | 1903125
TRANSPORTE
DESCRIPCIÓN | UNIDAD | CANTIDAD | PRECIO UNITARIO | VALOR UNITARIO | TOTAL
Transporte | UNIDAD | 0.035 | 1903125 | 66609.375
66609.375
MANO DE OBRA
DESCRIPCIÓN | UNIDAD | CANTIDAD | PRECIO UNITARIO | VALOR UNITARIO | TOTAL
CUADRILLA BB INSTALACIONES 1:1 | H/C | 1 | 27341 | 27341 | 27341
TOTAL COSTO DIRECTO
1998442.425
ITEM | ANALISIS DE PRECIOS UNITARIOS PRESUPUESTO INSTITUCION EDUCATIVA NORMAL SUPERIOR EN LA ZONA URBANA DEL MUNICIPIO DE SAN PEDRO DE LOS MILAGROS-ANTIOQUIA
| DESCRIPCIÓN |  |  | UNIDAD | CANTIDAD
10.3.12 | Meson con espacio para laboratorio ancho 0,6 x 3.70 m con sus respectivas perforaciones. |  |  | m | 22.22
EQUIPO
DESCRIPCIÓN | UNIDAD | CANTIDAD | PRECIO UNITARIO | VALOR TOTAL | TOTAL
Herramienta Menor | UNIDAD | 0.05 | 27341 | 1367.05 | 1367.05
MATERIALES EN OBRA
DESCRIPCIÓN | UNIDAD | CANTIDAD | PRECIO UNITARIO | VALOR UNITARIO | TOTAL
Meson con espacio para laboratorio ancho 0,6 x 3.70 m con sus respectivas perforaciones. | m | 1 | 1903125 | 1903125
|  |  |  | 0 | 1903125
TRANSPORTE
DESCRIPCIÓN | UNIDAD | CANTIDAD | PRECIO UNITARIO | VALOR UNITARIO | TOTAL
Transporte | UNIDAD | 0.035 | 1903125 | 66609.375
66609.375
MANO DE OBRA
DESCRIPCIÓN | UNIDAD | CANTIDAD | PRECIO UNITARIO | VALOR UNITARIO | TOTAL
CUADRILLA BB INSTALACIONES 1:1 | H/C | 1 | 27341 | 27341 | 27341
TOTAL COSTO DIRECTO
1998442.425
ITEM | ANALISIS DE PRECIOS UNITARIOS PRESUPUESTO INSTITUCION EDUCATIVA NORMAL SUPERIOR EN LA ZONA URBANA DEL MUNICIPIO DE SAN PEDRO DE LOS MILAGROS-ANTIOQUIA
| DESCRIPCIÓN |  |  | UNIDAD | CANTIDAD
10.3.13 | Mesón en acero inoxidable medidas variables según diseño para tienda |  |  | m2 | 2.68
EQUIPO
DESCRIPCIÓN | UNIDAD | CANTIDAD | PRECIO UNITARIO | VALOR TOTAL | TOTAL
Herramienta Menor | UNIDAD | 0.05 | 27341 | 1367.05 | 1367.05
MATERIALES EN OBRA
DESCRIPCIÓN | UNIDAD | CANTIDAD | PRECIO UNITARIO | VALOR UNITARIO | TOTAL
Meson en acero inoxidable 0.70 x 3.87 m con sus respectivas perforaciones. | m2 | 1 | 1301218.1617 | 1301218.1617
|  |  |  | 0 | 1301218.1617
TRANSPORTE
DESCRIPCIÓN | UNIDAD | CANTIDAD | PRECIO UNITARIO | VALOR UNITARIO | TOTAL
Transporte | UNIDAD | 0.035 | 1301218.1617 | 45542.6357
45542.6357
MANO DE OBRA
DESCRIPCIÓN | UNIDAD | CANTIDAD | PRECIO UNITARIO | VALOR UNITARIO | TOTAL
CUADRILLA BB INSTALACIONES 1:1 | H/C | 1 | 27341 | 27341 | 27341
TOTAL COSTO DIRECTO
1375468.8473
ITEM | ANALISIS DE PRECIOS UNITARIOS PRESUPUESTO INSTITUCION EDUCATIVA NORMAL SUPERIOR EN LA ZONA URBANA DEL MUNICIPIO DE SAN PEDRO DE LOS MILAGROS-ANTIOQUIA
| DESCRIPCIÓN |  |  | UNIDAD | CANTIDAD
10.4.1 | PANELES DE DIVISIONES DE BAÑO ALTURA 1,8M |  |  | m | 38.11
EQUIPO
DESCRIPCIÓN | UNIDAD | CANTIDAD | PRECIO UNITARIO | VALOR TOTAL | TOTAL
Herramienta Menor | UNIDAD | 0.05 | 27341 | 1367.05 | 1367.05
MATERIALES EN OBRA
DESCRIPCIÓN | UNIDAD | CANTIDAD | PRECIO UNITARIO | VALOR UNITARIO | TOTAL
PANELES DE DIVISIONES ORINALES. | m | 1 | 2023000 | 2023000
2023000
TRANSPORTE
DESCRIPCIÓN | UNIDAD | CANTIDAD | PRECIO UNITARIO | VALOR UNITARIO | TOTAL
Transporte | UNIDAD | 0.035 | 2023000 | 70805
70805
MANO DE OBRA
DESCRIPCIÓN | UNIDAD | CANTIDAD | PRECIO UNITARIO | VALOR UNITARIO | TOTAL
CUADRILLA BB INSTALACIONES 1:1 | H/C | 1 | 27341 | 27341 | 27341
TOTAL COSTO DIRECTO
2122513.05
ITEM | ANALISIS DE PRECIOS UNITARIOS PRESUPUESTO INSTITUCION EDUCATIVA NORMAL SUPERIOR EN LA ZONA URBANA DEL MUNICIPIO DE SAN PEDRO DE LOS MILAGROS-ANTIOQUIA
| DESCRIPCIÓN |  |  | UNIDAD | CANTIDAD
10.4.2 | PANELES DE DIVISIONES ORINALES (ancho 0,45m * alto 0,76m) |  |  | und | 7
EQUIPO
DESCRIPCIÓN | UNIDAD | CANTIDAD | PRECIO UNITARIO | VALOR TOTAL | TOTAL
Herramienta Menor | UNIDAD | 0.05 | 27341 | 1367.05 | 1367.05
MATERIALES EN OBRA
DESCRIPCIÓN | UNIDAD | CANTIDAD | PRECIO UNITARIO | VALOR UNITARIO | TOTAL
PANELES DE DIVISIONES ORINALES. | UNIDAD | 1 | 630700 | 630700
630700
TRANSPORTE
DESCRIPCIÓN | UNIDAD | CANTIDAD | PRECIO UNITARIO | VALOR UNITARIO | TOTAL
Transporte | UNIDAD | 0.035 | 630700 | 22074.5
22074.5
MANO DE OBRA
DESCRIPCIÓN | UNIDAD | CANTIDAD | PRECIO UNITARIO | VALOR UNITARIO | TOTAL
CUADRILLA BB INSTALACIONES 1:1 | H/C | 1 | 27341 | 27341 | 27341
TOTAL COSTO DIRECTO
681482.55
ITEM | ANALISIS DE PRECIOS UNITARIOS PRESUPUESTO INSTITUCION EDUCATIVA NORMAL SUPERIOR EN LA ZONA URBANA DEL MUNICIPIO DE SAN PEDRO DE LOS MILAGROS-ANTIOQUIA
| DESCRIPCIÓN |  |  | UNIDAD | CANTIDAD
10.4.3 | PUERTAS PARA DIVISIONES DE BAÑO 0,6*1,8 |  |  | und | 25
EQUIPO
DESCRIPCIÓN | UNIDAD | CANTIDAD | PRECIO UNITARIO | VALOR TOTAL | TOTAL
Herramienta Menor | UNIDAD | 0.05 | 27341 | 1367.05 | 1367.05
MATERIALES EN OBRA
DESCRIPCIÓN | UNIDAD | CANTIDAD | PRECIO UNITARIO | VALOR UNITARIO | TOTAL
PUERTAS PARA DIVISIONES DE BAÑO 0,6*1,8 | UNIDAD | 1 | 1666000 | 1666000
1666000
TRANSPORTE
DESCRIPCIÓN | UNIDAD | CANTIDAD | PRECIO UNITARIO | VALOR UNITARIO | TOTAL
Transporte | UNIDAD | 0.035 | 1666000 | 58310
58310
MANO DE OBRA
DESCRIPCIÓN | UNIDAD | CANTIDAD | PRECIO UNITARIO | VALOR UNITARIO | TOTAL
CUADRILLA BB INSTALACIONES 1:1 | H/C | 1 | 27341 | 27341 | 27341
TOTAL COSTO DIRECTO
1753018.05
ITEM | ANALISIS DE PRECIOS UNITARIOS PRESUPUESTO INSTITUCION EDUCATIVA NORMAL SUPERIOR EN LA ZONA URBANA DEL MUNICIPIO DE SAN PEDRO DE LOS MILAGROS-ANTIOQUIA
| DESCRIPCIÓN |  |  | UNIDAD | CANTIDAD
10.5.1 | Suministro transporte e instalación de espejo de 2m de ancho x 1,2 m de alto. Incluye todos los elementos necesarios para su correcta instalacion y funcionamiento de tipo institucional. |  |  | und | 7
EQUIPO
DESCRIPCIÓN | UNIDAD | CANTIDAD | PRECIO UNITARIO | VALOR TOTAL | TOTAL
Herramienta | UNIDAD | 0.05 | 27341 | 1367.05
1367.05
MATERIALES EN OBRA
DESCRIPCIÓN | UNIDAD | CANTIDAD | PRECIO UNITARIO | VALOR UNITARIO | TOTAL
Espejo de 2m de ancho x 1,2 m de alto | UNIDAD | 1 | 440300 | 440300
Masillas de aplicación cuñete 28 kg | UNIDAD | 0.1 | 57800 | 5780
446080
TRANSPORTE
DESCRIPCIÓN | UNIDAD | CANTIDAD | PRECIO UNITARIO | VALOR UNITARIO | TOTAL
Transporte de materiales | UNIDAD | 0.035 | 446080 | 15612.8
15612.8
MANO DE OBRA
DESCRIPCIÓN | UNIDAD | CANTIDAD | PRECIO UNITARIO | VALOR UNITARIO | TOTAL
CUADRILLA BB INSTALACIONES 1:1 | H/C | 1 | 27341 | 27341 | 27341
TOTAL COSTO DIRECTO
490400.85
ITEM | ANALISIS DE PRECIOS UNITARIOS PRESUPUESTO INSTITUCION EDUCATIVA NORMAL SUPERIOR EN LA ZONA URBANA DEL MUNICIPIO DE SAN PEDRO DE LOS MILAGROS-ANTIOQUIA
| DESCRIPCIÓN |  |  | UNIDAD | CANTIDAD
10.5.2 | Suministro, transporte e instalacion de Espejo de 0,8m de ancho x 1,2 m de alto. Incluye todos los elementos necesarios para su correcta instalacion y funcionamiento de tipo institucional. |  |  | und | 2
EQUIPO
DESCRIPCIÓN | UNIDAD | CANTIDAD | PRECIO UNITARIO | VALOR TOTAL | TOTAL
Herramienta | UNIDAD | 0.05 | 27341 | 1367.05
1367.05
MATERIALES EN OBRA
DESCRIPCIÓN | UNIDAD | CANTIDAD | PRECIO UNITARIO | VALOR UNITARIO | TOTAL
Espejo de 0,8m de ancho x 1,2 m de alto | UNIDAD | 1 | 185164 | 185164
Masillas de aplicación cuñete 28 kg | UNIDAD | 0.04 | 57800 | 2312
187476
TRANSPORTE
DESCRIPCIÓN | UNIDAD | CANTIDAD | PRECIO UNITARIO | VALOR UNITARIO | TOTAL
Transporte de materiales | UNIDAD | 0.035 | 187476 | 6561.66
6561.66
MANO DE OBRA
DESCRIPCIÓN | UNIDAD | CANTIDAD | PRECIO UNITARIO | VALOR UNITARIO | TOTAL
CUADRILLA BB INSTALACIONES 1:1 | H/C | 1 | 27341 | 27341 | 27341
TOTAL COSTO DIRECTO
222745.71
ITEM | ANALISIS DE PRECIOS UNITARIOS PRESUPUESTO INSTITUCION EDUCATIVA NORMAL SUPERIOR EN LA ZONA URBANA DEL MUNICIPIO DE SAN PEDRO DE LOS MILAGROS-ANTIOQUIA
| DESCRIPCIÓN |  |  | UNIDAD | CANTIDAD
10.5.3 | Suministro, transporte e instalacion de Dispensador de jabon tipo institucional. Incluye todos los elementos necesarios para su correcta instalación. Se requiere aprobación de la interventoría. |  |  | und | 20
EQUIPO
DESCRIPCIÓN | UNIDAD | CANTIDAD | PRECIO UNITARIO | VALOR TOTAL | TOTAL
Herramienta | UNIDAD | 0.05 | 27341 | 1367.05
1367.05
MATERIALES EN OBRA
DESCRIPCIÓN | UNIDAD | CANTIDAD | PRECIO UNITARIO | VALOR UNITARIO | TOTAL
Dispensador de jabon tipo institucional x1000ml | UNIDAD | 1 | 44900 | 44900
|  |  |  | 0 | 44900
TRANSPORTE
DESCRIPCIÓN | UNIDAD | CANTIDAD | PRECIO UNITARIO | VALOR UNITARIO | TOTAL
Transporte de materiales | UNIDAD | 0.035 | 44900 | 1571.5
1571.5
MANO DE OBRA
DESCRIPCIÓN | UNIDAD | CANTIDAD | PRECIO UNITARIO | VALOR UNITARIO | TOTAL
CUADRILLA BB INSTALACIONES 1:1 | H/C | 1 | 27341 | 27341 | 27341
TOTAL COSTO DIRECTO
75179.55
ITEM | ANALISIS DE PRECIOS UNITARIOS PRESUPUESTO INSTITUCION EDUCATIVA NORMAL SUPERIOR EN LA ZONA URBANA DEL MUNICIPIO DE SAN PEDRO DE LOS MILAGROS-ANTIOQUIA
| DESCRIPCIÓN |  |  | UNIDAD | CANTIDAD
10.5.4 | Suministro, transporte e instalación de dispensador de papel higienico tipo institucional. Incluye todos los elementos necesarios para su correcta instalación. Se requiere aprobación de la interventoría. |  |  | und | 25
EQUIPO
DESCRIPCIÓN | UNIDAD | CANTIDAD | PRECIO UNITARIO | VALOR TOTAL | TOTAL
Herramienta Menor | UNIDAD | 0.05 | 17212 | 860.6
860.6
MATERIALES EN OBRA
DESCRIPCIÓN | UNIDAD | CANTIDAD | PRECIO UNITARIO | VALOR UNITARIO | TOTAL
Dispensador de papel higienico | UNIDAD | 1 | 201400 | 201400
201400
TRANSPORTE
DESCRIPCIÓN | UNIDAD | CANTIDAD | PRECIO UNITARIO | VALOR UNITARIO | TOTAL
Transporte de materiales | UNIDAD | 0.035 | 201400 | 7049
Transporte de aluiler de equipos | UNIDAD | 0.035 | 860.6 | 30.121
7079.121
MANO DE OBRA
DESCRIPCIÓN | UNIDAD | CANTIDAD | PRECIO UNITARIO | VALOR UNITARIO | TOTAL
CUADRILLA BB INSTALACIONES 1:0 | H/C | 1 | 17212 | 17212 | 17212
TOTAL COSTO DIRECTO
226551.721
ITEM | ANALISIS DE PRECIOS UNITARIOS PRESUPUESTO INSTITUCION EDUCATIVA NORMAL SUPERIOR EN LA ZONA URBANA DEL MUNICIPIO DE SAN PEDRO DE LOS MILAGROS-ANTIOQUIA
| DESCRIPCIÓN |  |  | UNIDAD | CANTIDAD
10.6.1 | Suministro, transporte e instalación duchas en baño para niños tipo institucional. Incluye todos los elementos necesarios para su correcta instalación. Se requiere aprobación de la interventoría. |  |  | und | 1
EQUIPO
DESCRIPCIÓN | UNIDAD | CANTIDAD | PRECIO UNITARIO | VALOR TOTAL | TOTAL
Herramienta Menor | UNIDAD | 0.05 | 17212 | 860.6
860.6
MATERIALES EN OBRA
DESCRIPCIÓN | UNIDAD | CANTIDAD | PRECIO UNITARIO | VALOR UNITARIO | TOTAL
Ducha Antivandálica Regadera Tubular Corona | UNIDAD | 1 | 610700 | 610700
Cinta de teflón 3/4" X 50 metros | UNIDAD | 0.03 | 13900 | 417
Adaptador macho !/2" a presión | UNIDAD | 1 | 250 | 250
Soldadura PVC disolvente x 1/4 galon | UNIDAD | 0.01 | 90900 | 909
612276
TRANSPORTE
DESCRIPCIÓN | UNIDAD | CANTIDAD | PRECIO UNITARIO | VALOR UNITARIO | TOTAL
Transporte de alquiler de equipos | UNIDAD | 0.035 | 860.6 | 30.121
Transporte de materiales | UNIDAD | 0.035 | 612276 | 21429.66
21459.781
MANO DE OBRA
DESCRIPCIÓN | UNIDAD | CANTIDAD | PRECIO UNITARIO | VALOR UNITARIO | TOTAL
CUADRILLA BB INSTALACIONES 1:0 | H/C | 1 | 17212 | 17212 | 17212
TOTAL COSTO DIRECTO
651808.381
ITEM | ANALISIS DE PRECIOS UNITARIOS PRESUPUESTO INSTITUCION EDUCATIVA NORMAL SUPERIOR EN LA ZONA URBANA DEL MUNICIPIO DE SAN PEDRO DE LOS MILAGROS-ANTIOQUIA
| DESCRIPCIÓN |  |  | UNIDAD | CANTIDAD
10.6.2 | Suministro, transporte e instalación ducha de emergencia en laboratorio tipo institucional. Incluye todos los elementos necesarios para su correcta instalación. Se requiere aprobación de la interventoría. |  |  | und | 3
EQUIPO
DESCRIPCIÓN | UNIDAD | CANTIDAD | PRECIO UNITARIO | VALOR TOTAL | TOTAL
Herramienta Menor | UNIDAD | 0.05 | 17212 | 860.6
860.6
MATERIALES EN OBRA
DESCRIPCIÓN | UNIDAD | CANTIDAD | PRECIO UNITARIO | VALOR UNITARIO | TOTAL
Ducha de emergencia en laboratorio tipo institucional. Incluye todos los elementos necesarios para su correcta instalación. | UNIDAD | 1 | 2330000 | 2330000
2330000
TRANSPORTE
DESCRIPCIÓN | UNIDAD | CANTIDAD | PRECIO UNITARIO | VALOR UNITARIO | TOTAL
Transporte de materiales | UNIDAD | 0.035 | 2330000 | 81550
Transporte de alquiler de equipos | UNIDAD | 0.035 | 860.6 | 30.121
81580.121
MANO DE OBRA
DESCRIPCIÓN | UNIDAD | CANTIDAD | PRECIO UNITARIO | VALOR UNITARIO | TOTAL
CUADRILLA BB INSTALACIONES 1:0 | H/C | 1 | 17212 | 17212 | 17212
TOTAL COSTO DIRECTO
2429652.721

## Cap11
ANALISIS DE PRECIOS UNITARIOS PRESUPUESTO INSTITUCION EDUCATIVA NORMAL SUPERIOR EN LA ZONA URBANA DEL MUNICIPIO DE SAN PEDRO DE LOS MILAGROS-ANTIOQUIA
ITEM | ANALISIS DE PRECIOS UNITARIOS PRESUPUESTO INSTITUCION EDUCATIVA NORMAL SUPERIOR EN LA ZONA URBANA DEL MUNICIPIO DE SAN PEDRO DE LOS MILAGROS-ANTIOQUIA
| DESCRIPCIÓN |  |  | UNIDAD | CANTIDAD
11.1.15 | (P.1(A)) Suministro, transporte y colocación de puerta metálica tipo Diana de DYD o Similar de ancho 1,15m y alto 2,15m (incluye marco), Diseño: monopanel + marco de 5 cm x 12 cm + bisagra doble superior, Acabados: pintura en polvo electroestática color verde (G58) para cuerpo batiente + pintura en polvo electroestática color gris nopal para marcol, Cerradura: incrustada tipo palanca, Materiales: lámina galvanizada calibre 18 y todo los demás elementos requeridos para su correcta fabricación e instalación, según diseño. |  |  | UND | 8
EQUIPO
DESCRIPCIÓN | UNIDAD | CANTIDAD | PRECIO UNITARIO | VALOR TOTAL | TOTAL
Herramienta menor | UNIDAD | 0.05 | 27341 | 1367.05 | 1367.05
MATERIALES EN OBRA
DESCRIPCIÓN | UNIDAD | CANTIDAD | PRECIO UNITARIO | VALOR UNITARIO | TOTAL
Puerta metálica tipo Diana de DYD o Similar de ancho 1,15m y alto 2,15m (incluye marco), Diseño: monopanel + marco de 5 cm x 12 cm + bisagra doble superior, Acabados: pintura en polvo electroestática color verde (G58) para cuerpo batiente + pintura en polvo electroestática color gris nopal para marcol, Cerradura: incrustada tipo palanca, Materiales: lámina galvanizada calibre 18. | UNIDAD | 1 | 2800000 | 2800000
2800000
TRANSPORTE
DESCRIPCIÓN | UNIDAD | CANTIDAD | PRECIO UNITARIO | VALOR UNITARIO | TOTAL
Transporte | UNIDAD | 0.035 | 2800000 | 98000
98000
MANO DE OBRA
DESCRIPCIÓN | UNIDAD | CANTIDAD | PRECIO UNITARIO | VALOR UNITARIO | TOTAL
CUADRILLA BB INSTALACIONES 1:1 | H/C | 1 | 27341 | 27341 | 27341
TOTAL COSTO DIRECTO
2926708.05
ITEM | ANALISIS DE PRECIOS UNITARIOS PRESUPUESTO INSTITUCION EDUCATIVA NORMAL SUPERIOR EN LA ZONA URBANA DEL MUNICIPIO DE SAN PEDRO DE LOS MILAGROS-ANTIOQUIA
| DESCRIPCIÓN |  |  | UNIDAD | CANTIDAD
11.1.16 | (P.1-A(A)) Suministro, transporte y colocación de puerta metálica tipo Diana de DYD o Similar de ancho 1,15m y alto 2,15m (incluye marco), Diseño: monopanel + marco de 5 cm x 12 cm + bisagra doble superior, Acabados: pintura en polvo electroestática color verde (G58) para cuerpo batiente + pintura en polvo electroestática color gris nopal para marcol, Cerradura: incrustada tipo palanca, Materiales: lámina galvanizada calibre 18 y todo los demás elementos requeridos para su correcta fabricación e instalación, según diseño. |  |  | und | 2
EQUIPO
DESCRIPCIÓN | UNIDAD | CANTIDAD | PRECIO UNITARIO | VALOR TOTAL | TOTAL
Herramienta menor | UNIDAD | 0.05 | 27341 | 1367.05 | 1367.05
MATERIALES EN OBRA
DESCRIPCIÓN | UNIDAD | CANTIDAD | PRECIO UNITARIO | VALOR UNITARIO | TOTAL
Puerta metálica tipo Diana de DYD o Similar de ancho 1,15m y alto 2,15m (incluye marco), Diseño: monopanel + marco de 5 cm x 12 cm + bisagra doble superior, Acabados: pintura en polvo electroestática color verde (G58) para cuerpo batiente + pintura en polvo electroestática color gris nopal para marcol, Cerradura: incrustada tipo palanca, Materiales: lámina galvanizada calibre 18. | UNIDAD | 1 | 2200000 | 2200000
2200000
TRANSPORTE
DESCRIPCIÓN | UNIDAD | CANTIDAD | PRECIO UNITARIO | VALOR UNITARIO | TOTAL
Transporte | UNIDAD | 0.035 | 2200000 | 77000
77000
MANO DE OBRA
DESCRIPCIÓN | UNIDAD | CANTIDAD | PRECIO UNITARIO | VALOR UNITARIO | TOTAL
CUADRILLA BB INSTALACIONES 1:1 | H/C | 1 | 27341 | 27341 | 27341
TOTAL COSTO DIRECTO
2305708.05
ITEM | ANALISIS DE PRECIOS UNITARIOS PRESUPUESTO INSTITUCION EDUCATIVA NORMAL SUPERIOR EN LA ZONA URBANA DEL MUNICIPIO DE SAN PEDRO DE LOS MILAGROS-ANTIOQUIA
| DESCRIPCIÓN |  |  | UNIDAD | CANTIDAD
11.1.17 | (P.1-A(B)) Suministro, transporte y colocación de puerta metálica tipo Diana de DYD o Similar de ancho 1,12m y alto 2,15m (incluye marco), Diseño: monopanel + marco de 5 cm x 12 cm + bisagra doble superior, Acabados: pintura en polvo electroestática color verde (G58) para cuerpo batiente + pintura en polvo electroestática color gris nopal para marcol, Cerradura: incrustada tipo palanca, Materiales: lámina galvanizada calibre 18 y todo los demás elementos requeridos para su correcta fabricación e instalación, según diseño. |  |  | und | 1
EQUIPO
DESCRIPCIÓN | UNIDAD | CANTIDAD | PRECIO UNITARIO | VALOR TOTAL | TOTAL
Herramienta menor | UNIDAD | 0.05 | 27341 | 1367.05 | 1367.05
MATERIALES EN OBRA
DESCRIPCIÓN | UNIDAD | CANTIDAD | PRECIO UNITARIO | VALOR UNITARIO | TOTAL
Puerta metálica tipo Diana de DYD o Similar de ancho 1,12m y alto 2,15m (incluye marco), Diseño: monopanel + marco de 5 cm x 12 cm + bisagra doble superior, Acabados: pintura en polvo electroestática color verde (G58) para cuerpo batiente + pintura en polvo electroestática color gris nopal para marcol, Cerradura: incrustada tipo palanca, Materiales: lámina galvanizada calibre 18 | UNIDAD | 1 | 2500000 | 2500000
2500000
TRANSPORTE
DESCRIPCIÓN | UNIDAD | CANTIDAD | PRECIO UNITARIO | VALOR UNITARIO | TOTAL
Transporte | UNIDAD | 0.035 | 2500000 | 87500
87500
MANO DE OBRA
DESCRIPCIÓN | UNIDAD | CANTIDAD | PRECIO UNITARIO | VALOR UNITARIO | TOTAL
CUADRILLA BB INSTALACIONES 1:1 | H/C | 1 | 27341 | 27341 | 27341
TOTAL COSTO DIRECTO
2616208.05
ITEM | ANALISIS DE PRECIOS UNITARIOS PRESUPUESTO INSTITUCION EDUCATIVA NORMAL SUPERIOR EN LA ZONA URBANA DEL MUNICIPIO DE SAN PEDRO DE LOS MILAGROS-ANTIOQUIA
| DESCRIPCIÓN |  |  | UNIDAD | CANTIDAD
11.1.18 | (P.1-B) Suministro, transporte y colocación de puerta metálica tipo Diana de DYD o Similar de ancho 1,28m y alto 2,35m (incluye marco), Diseño: monopanel + marco de 5 cm x 12 cm + bisagra doble superior, Acabados: pintura en polvo electroestática color verde (G58) para cuerpo batiente + pintura en polvo electroestática color gris nopal para marcol, Cerradura: incrustada tipo palanca, Materiales: lámina galvanizada calibre 18 y todo los demás elementos requeridos para su correcta fabricación e instalación, según diseño. |  |  | und | 10
EQUIPO
DESCRIPCIÓN | UNIDAD | CANTIDAD | PRECIO UNITARIO | VALOR TOTAL | TOTAL
Herramienta menor | UNIDAD | 0.05 | 27341 | 1367.05 | 1367.05
MATERIALES EN OBRA
DESCRIPCIÓN | UNIDAD | CANTIDAD | PRECIO UNITARIO | VALOR UNITARIO | TOTAL
Puerta metálica tipo Diana de DYD o Similar de ancho 1,28m y alto 2,35m (incluye marco), Diseño: monopanel + marco de 5 cm x 12 cm + bisagra doble superior, Acabados: pintura en polvo electroestática color verde (G58) para cuerpo batiente + pintura en polvo electroestática color gris nopal para marcol, Cerradura: incrustada tipo palanca, Materiales: lámina galvanizada calibre 18. | UNIDAD | 1 | 3100000 | 3100000
3100000
TRANSPORTE
DESCRIPCIÓN | UNIDAD | CANTIDAD | PRECIO UNITARIO | VALOR UNITARIO | TOTAL
Transporte | UNIDAD | 0.035 | 3100000 | 108500
108500
MANO DE OBRA
DESCRIPCIÓN | UNIDAD | CANTIDAD | PRECIO UNITARIO | VALOR UNITARIO | TOTAL
CUADRILLA BB INSTALACIONES 1:1 | H/C | 1 | 27341 | 27341 | 27341
TOTAL COSTO DIRECTO
3237208.05
ITEM | ANALISIS DE PRECIOS UNITARIOS PRESUPUESTO INSTITUCION EDUCATIVA NORMAL SUPERIOR EN LA ZONA URBANA DEL MUNICIPIO DE SAN PEDRO DE LOS MILAGROS-ANTIOQUIA
| DESCRIPCIÓN |  |  | UNIDAD | CANTIDAD
11.1.19 | (P,2A) Suministro, transporte y colocación de puerta metálica tipo Diana de DYD o Similar de ancho 1,8m y alto 2,20m (incluye marco), Diseño: monopanel + marco de 5 cm x 12 cm + bisagra doble superior, Acabados: pintura en polvo electroestática color verde (G58) para cuerpo batiente + pintura en polvo electroestática color gris nopal para marcol, Cerradura: incrustada tipo palanca, Materiales: lámina galvanizada calibre 18 y todo los demás elementos requeridos para su correcta fabricación e instalación, según diseño. |  |  | und | 2
EQUIPO
DESCRIPCIÓN | UNIDAD | CANTIDAD | PRECIO UNITARIO | VALOR TOTAL | TOTAL
Herramienta menor | UNIDAD | 0.05 | 27341 | 1367.05 | 1367.05
MATERIALES EN OBRA
DESCRIPCIÓN | UNIDAD | CANTIDAD | PRECIO UNITARIO | VALOR UNITARIO | TOTAL
Puerta metálica tipo Diana de DYD o Similar de ancho 1,8m y alto 2,20m (incluye marco), Diseño: monopanel + marco de 5 cm x 12 cm + bisagra doble superior, Acabados: pintura en polvo electroestática color verde (G58) para cuerpo batiente + pintura en polvo electroestática color gris nopal para marcol, Cerradura: incrustada tipo palanca, Materiales: lámina galvanizada calibre 18. | UNIDAD | 1 | 3900000 | 3900000
3900000
TRANSPORTE
DESCRIPCIÓN | UNIDAD | CANTIDAD | PRECIO UNITARIO | VALOR UNITARIO | TOTAL
Transporte | UNIDAD | 0.035 | 3900000 | 136500
136500
MANO DE OBRA
DESCRIPCIÓN | UNIDAD | CANTIDAD | PRECIO UNITARIO | VALOR UNITARIO | TOTAL
CUADRILLA BB INSTALACIONES 1:1 | H/C | 1 | 27341 | 27341 | 27341
TOTAL COSTO DIRECTO
4065208.05
ITEM | ANALISIS DE PRECIOS UNITARIOS PRESUPUESTO INSTITUCION EDUCATIVA NORMAL SUPERIOR EN LA ZONA URBANA DEL MUNICIPIO DE SAN PEDRO DE LOS MILAGROS-ANTIOQUIA
| DESCRIPCIÓN |  |  | UNIDAD | CANTIDAD
11.1.20 | (P,2B) Suministro, transporte y colocación de puerta metálica tipo Diana de DYD o Similar de ancho 1,8m y alto 2,40m (incluye marco), Diseño: monopanel + marco de 5 cm x 12 cm + bisagra doble superior, Acabados: pintura en polvo electroestática color verde (G58) para cuerpo batiente + pintura en polvo electroestática color gris nopal para marcol, Cerradura: incrustada tipo palanca, Materiales: lámina galvanizada calibre 18 y todo los demás elementos requeridos para su correcta fabricación e instalación, según diseño. |  |  | und | 2
EQUIPO
DESCRIPCIÓN | UNIDAD | CANTIDAD | PRECIO UNITARIO | VALOR TOTAL | TOTAL
Herramienta menor | UNIDAD | 0.05 | 27341 | 1367.05 | 1367.05
MATERIALES EN OBRA
DESCRIPCIÓN | UNIDAD | CANTIDAD | PRECIO UNITARIO | VALOR UNITARIO | TOTAL
Puerta metálica tipo Diana de DYD o Similar de ancho 1,8m y alto 2,40m (incluye marco), Diseño: monopanel + marco de 5 cm x 12 cm + bisagra doble superior, Acabados: pintura en polvo electroestática color verde (G58) para cuerpo batiente + pintura en polvo electroestática color gris nopal para marcol, Cerradura: incrustada tipo palanca, Materiales: lámina galvanizada calibre 18. | UNIDAD | 1 | 4000000 | 4000000
4000000
TRANSPORTE
DESCRIPCIÓN | UNIDAD | CANTIDAD | PRECIO UNITARIO | VALOR UNITARIO | TOTAL
Transporte | UNIDAD | 0.035 | 4000000 | 140000
140000
MANO DE OBRA
DESCRIPCIÓN | UNIDAD | CANTIDAD | PRECIO UNITARIO | VALOR UNITARIO | TOTAL
CUADRILLA BB INSTALACIONES 1:1 | H/C | 1 | 27341 | 27341 | 27341
TOTAL COSTO DIRECTO
4168708.05
ITEM | ANALISIS DE PRECIOS UNITARIOS PRESUPUESTO INSTITUCION EDUCATIVA NORMAL SUPERIOR EN LA ZONA URBANA DEL MUNICIPIO DE SAN PEDRO DE LOS MILAGROS-ANTIOQUIA
| DESCRIPCIÓN |  |  | UNIDAD | CANTIDAD
11.1.21 | (P.3) Suministro, transporte y colocación de puerta metálica tipo Z Mir de ROLFORMADOS o Similar + mirilla vertical con perfil perimetral en aluminio de ancho 2m y alto 2,15m (incluye marco), Diseño: doble panel + marco de 5 cm x 12 cm + bisagra doble superior +mirilla de 200x700mm, Acabados: pintura en polvo electroestática color gris Nopal, Cerradura: incrustada tipo palanca, Materiales: lámina galvanizada calibre 18 + vidrio laminado 3+3 E: 6mm8 y todo los demás elementos requeridos para su correcta fabricación e instalación, según diseño. |  |  | und | 3
EQUIPO
DESCRIPCIÓN | UNIDAD | CANTIDAD | PRECIO UNITARIO | VALOR TOTAL | TOTAL
Herramienta menor | UNIDAD | 0.05 | 27341 | 1367.05 | 1367.05
MATERIALES EN OBRA
DESCRIPCIÓN | UNIDAD | CANTIDAD | PRECIO UNITARIO | VALOR UNITARIO | TOTAL
Puerta metálica tipo Z Mir de ROLFORMADOS o Similar + mirilla vertical con perfil perimetral en aluminio de ancho 2m y alto 2,15m (incluye marco), Diseño: doble panel + marco de 5 cm x 12 cm + bisagra doble superior +mirilla de 200x700mm, Acabados: pintura en polvo electroestática color gris Nopal, Cerradura: incrustada tipo palanca, Materiales: lámina galvanizada calibre 18 + vidrio laminado 3+3 E: 6mm. | UNIDAD | 1 | 3210000 | 3210000
3210000
TRANSPORTE
DESCRIPCIÓN | UNIDAD | CANTIDAD | PRECIO UNITARIO | VALOR UNITARIO | TOTAL
Transporte | UNIDAD | 0.035 | 3210000 | 112350
112350
MANO DE OBRA
DESCRIPCIÓN | UNIDAD | CANTIDAD | PRECIO UNITARIO | VALOR UNITARIO | TOTAL
CUADRILLA BB INSTALACIONES 1:1 | H/C | 1 | 27341 | 27341 | 27341
TOTAL COSTO DIRECTO
3351058.05
ITEM | ANALISIS DE PRECIOS UNITARIOS PRESUPUESTO INSTITUCION EDUCATIVA NORMAL SUPERIOR EN LA ZONA URBANA DEL MUNICIPIO DE SAN PEDRO DE LOS MILAGROS-ANTIOQUIA
| DESCRIPCIÓN |  |  | UNIDAD | CANTIDAD
11.1.22 | (P.4) Suministro, transporte y colocación de puerta metálica tipo Diana de DYD o Similar de ancho 1,00m y alto 2,15m (incluye marco), Diseño: monopanel + marco de 5 cm x 12 cm + bisagra doble superior, Acabados: pintura en polvo electroestática color gris nopal, Cerradura: incrustada tipo palanca, Materiales: lámina galvanizada calibre 18 y todo los demás elementos requeridos para su correcta fabricación e instalación, según diseño. |  |  | und | 29
EQUIPO
DESCRIPCIÓN | UNIDAD | CANTIDAD | PRECIO UNITARIO | VALOR TOTAL | TOTAL
Herramienta menor | UNIDAD | 0.05 | 27341 | 1367.05 | 1367.05
MATERIALES EN OBRA
DESCRIPCIÓN | UNIDAD | CANTIDAD | PRECIO UNITARIO | VALOR UNITARIO | TOTAL
Puerta metálica tipo Diana de DYD o Similar de ancho 1,00m y alto 2,15m (incluye marco), Diseño: monopanel + marco de 5 cm x 12 cm + bisagra doble superior, Acabados: pintura en polvo electroestática color gris nopal, Cerradura: incrustada tipo palanca, Materiales: lámina galvanizada calibre 18. | UNIDAD | 1 | 2300000 | 2300000
2300000
TRANSPORTE
DESCRIPCIÓN | UNIDAD | CANTIDAD | PRECIO UNITARIO | VALOR UNITARIO | TOTAL
Transporte | UNIDAD | 0.035 | 2300000 | 80500
80500
MANO DE OBRA
DESCRIPCIÓN | UNIDAD | CANTIDAD | PRECIO UNITARIO | VALOR UNITARIO | TOTAL
CUADRILLA BB INSTALACIONES 1:1 | H/C | 1 | 27341 | 27341 | 27341
TOTAL COSTO DIRECTO
2409208.05
ITEM | ANALISIS DE PRECIOS UNITARIOS PRESUPUESTO INSTITUCION EDUCATIVA NORMAL SUPERIOR EN LA ZONA URBANA DEL MUNICIPIO DE SAN PEDRO DE LOS MILAGROS-ANTIOQUIA
| DESCRIPCIÓN |  |  | UNIDAD | CANTIDAD
11.1.23 | (P.4(A)) Suministro, transporte y colocación de puerta metálica tipo Diana de DYD o Similar de ancho 0,88m y alto 2,15m (incluye marco), Diseño: monopanel + marco de 5 cm x 12 cm + bisagra doble superior, Acabados: pintura en polvo electroestática color gris nopal, Cerradura: incrustada tipo palanca, Materiales: lámina galvanizada calibre 18 y todo los demás elementos requeridos para su correcta fabricación e instalación, según diseño. |  |  | und | 1
EQUIPO
DESCRIPCIÓN | UNIDAD | CANTIDAD | PRECIO UNITARIO | VALOR TOTAL | TOTAL
Herramienta menor | UNIDAD | 0.05 | 27341 | 1367.05 | 1367.05
MATERIALES EN OBRA
DESCRIPCIÓN | UNIDAD | CANTIDAD | PRECIO UNITARIO | VALOR UNITARIO | TOTAL
Puerta metálica tipo Diana de DYD o Similar de ancho 0,88m y alto 2,15m (incluye marco), Diseño: monopanel + marco de 5 cm x 12 cm + bisagra doble superior, Acabados: pintura en polvo electroestática color gris nopal, Cerradura: incrustada tipo palanca, Materiales: lámina galvanizada calibre 18. | UNIDAD | 1 | 2500000 | 2500000
2500000
TRANSPORTE
DESCRIPCIÓN | UNIDAD | CANTIDAD | PRECIO UNITARIO | VALOR UNITARIO | TOTAL
Transporte | UNIDAD | 0.035 | 2500000 | 87500
87500
MANO DE OBRA
DESCRIPCIÓN | UNIDAD | CANTIDAD | PRECIO UNITARIO | VALOR UNITARIO | TOTAL
CUADRILLA BB INSTALACIONES 1:1 | H/C | 1 | 27341 | 27341 | 27341
TOTAL COSTO DIRECTO
2616208.05
ITEM | ANALISIS DE PRECIOS UNITARIOS PRESUPUESTO INSTITUCION EDUCATIVA NORMAL SUPERIOR EN LA ZONA URBANA DEL MUNICIPIO DE SAN PEDRO DE LOS MILAGROS-ANTIOQUIA
| DESCRIPCIÓN |  |  | UNIDAD | CANTIDAD
11.1.24 | (P.5) Suministro, transporte y colocación de puerta metálica tipo Diana de DYD o Similar de ancho 0,80m y alto 2,15m (incluye marco), Diseño: monopanel + marco de 5 cm x 12 cm + bisagra doble superior, Acabados: pintura en polvo electroestática color gris nopal, Cerradura: incrustada tipo palanca, Materiales: lámina galvanizada calibre 18 y todo los demás elementos requeridos para su correcta fabricación e instalación, según diseño. |  |  | und | 18
EQUIPO
DESCRIPCIÓN | UNIDAD | CANTIDAD | PRECIO UNITARIO | VALOR TOTAL | TOTAL
Herramienta menor | UNIDAD | 0.05 | 27341 | 1367.05 | 1367.05
MATERIALES EN OBRA
DESCRIPCIÓN | UNIDAD | CANTIDAD | PRECIO UNITARIO | VALOR UNITARIO | TOTAL
Puerta metálica tipo Diana de DYD o Similar de ancho 0,80m y alto 2,15m (incluye marco), Diseño: monopanel + marco de 5 cm x 12 cm + bisagra doble superior, Acabados: pintura en polvo electroestática color gris nopal, Cerradura: incrustada tipo palanca, Materiales: lámina galvanizada calibre 18. | UNIDAD | 1 | 2500000 | 2500000
2500000
TRANSPORTE
DESCRIPCIÓN | UNIDAD | CANTIDAD | PRECIO UNITARIO | VALOR UNITARIO | TOTAL
Transporte | UNIDAD | 0.035 | 2500000 | 87500
87500
MANO DE OBRA
DESCRIPCIÓN | UNIDAD | CANTIDAD | PRECIO UNITARIO | VALOR UNITARIO | TOTAL
CUADRILLA BB INSTALACIONES 1:1 | H/C | 1 | 27341 | 27341 | 27341
TOTAL COSTO DIRECTO
2616208.05
ITEM | ANALISIS DE PRECIOS UNITARIOS PRESUPUESTO INSTITUCION EDUCATIVA NORMAL SUPERIOR EN LA ZONA URBANA DEL MUNICIPIO DE SAN PEDRO DE LOS MILAGROS-ANTIOQUIA
| DESCRIPCIÓN |  |  | UNIDAD | CANTIDAD
11.1.25 | (P.5(A)) Suministro, transporte y colocación de puerta metálica tipo Diana de DYD o Similar de ancho 0,70m y alto 2,15m (incluye marco), Diseño: monopanel + marco de 5 cm x 12 cm + bisagra doble superior, Acabados: pintura en polvo electroestática color gris nopal, Cerradura: incrustada tipo palanca, Materiales: lámina galvanizada calibre 18 y todo los demás elementos requeridos para su correcta fabricación e instalación, según diseño. |  |  | und | 1
EQUIPO
DESCRIPCIÓN | UNIDAD | CANTIDAD | PRECIO UNITARIO | VALOR TOTAL | TOTAL
Herramienta menor | UNIDAD | 0.05 | 27341 | 1367.05 | 1367.05
MATERIALES EN OBRA
DESCRIPCIÓN | UNIDAD | CANTIDAD | PRECIO UNITARIO | VALOR UNITARIO | TOTAL
Puerta metálica tipo Diana de DYD o Similar de ancho 0,70m y alto 2,15m (incluye marco), Diseño: monopanel + marco de 5 cm x 12 cm + bisagra doble superior, Acabados: pintura en polvo electroestática color gris nopal, Cerradura: incrustada tipo palanca, Materiales: lámina galvanizada calibre 18. | UNIDAD | 1 | 2200000 | 2200000
2200000
TRANSPORTE
DESCRIPCIÓN | UNIDAD | CANTIDAD | PRECIO UNITARIO | VALOR UNITARIO | TOTAL
Transporte | UNIDAD | 0.035 | 2200000 | 77000
77000
MANO DE OBRA
DESCRIPCIÓN | UNIDAD | CANTIDAD | PRECIO UNITARIO | VALOR UNITARIO | TOTAL
CUADRILLA BB INSTALACIONES 1:1 | H/C | 1 | 27341 | 27341 | 27341
TOTAL COSTO DIRECTO
2305708.05
ITEM | ANALISIS DE PRECIOS UNITARIOS PRESUPUESTO INSTITUCION EDUCATIVA NORMAL SUPERIOR EN LA ZONA URBANA DEL MUNICIPIO DE SAN PEDRO DE LOS MILAGROS-ANTIOQUIA
| DESCRIPCIÓN |  |  | UNIDAD | CANTIDAD
11.1.26 | (P.6) Suministro, transporte y colocación de puerta metálica tipo Diana de DYD o Similar de ancho 1.6m y alto 2,20m (incluye marco), Diseño: monopanel + marco de 5 cm x 12 cm + bisagra doble superior, Acabados: pintura en polvo electroestática color gris nopal, Cerradura: incrustada tipo palanca, Materiales: lámina galvanizada calibre 18 y todo los demás elementos requeridos para su correcta fabricación e instalación, según diseño. |  |  | und | 2
EQUIPO
DESCRIPCIÓN | UNIDAD | CANTIDAD | PRECIO UNITARIO | VALOR TOTAL | TOTAL
Herramienta menor | UNIDAD | 0.05 | 27341 | 1367.05 | 1367.05
MATERIALES EN OBRA
DESCRIPCIÓN | UNIDAD | CANTIDAD | PRECIO UNITARIO | VALOR UNITARIO | TOTAL
Puerta metálica tipo Diana de DYD o Similar de ancho 1.6m y alto 2,20m (incluye marco), Diseño: monopanel + marco de 5 cm x 12 cm + bisagra doble superior, Acabados: pintura en polvo electroestática color gris nopal, Cerradura: incrustada tipo palanca, Materiales: lámina galvanizada calibre 18 | UNIDAD | 1 | 3900000 | 3900000
3900000
TRANSPORTE
DESCRIPCIÓN | UNIDAD | CANTIDAD | PRECIO UNITARIO | VALOR UNITARIO | TOTAL
Transporte | UNIDAD | 0.035 | 3900000 | 136500
136500
MANO DE OBRA
DESCRIPCIÓN | UNIDAD | CANTIDAD | PRECIO UNITARIO | VALOR UNITARIO | TOTAL
CUADRILLA BB INSTALACIONES 1:1 | H/C | 1 | 27341 | 27341 | 27341
TOTAL COSTO DIRECTO
4065208.05
ITEM | ANALISIS DE PRECIOS UNITARIOS PRESUPUESTO INSTITUCION EDUCATIVA NORMAL SUPERIOR EN LA ZONA URBANA DEL MUNICIPIO DE SAN PEDRO DE LOS MILAGROS-ANTIOQUIA
| DESCRIPCIÓN |  |  | UNIDAD | CANTIDAD
11.1.27 | (P.7) Suministro, transporte y colocación de puerta metálica de ancho 1m y alto 2,15m (incluye marco),Diseño: puerta vidriera + marco de 5 cm x 10 cm + bisagra doble superior Acabados: pintura en polvo electroestática color blanco mate, Cerradura: incrustada tipo palanca, Materiales: lámina galvanizada calibre 18 + vidrio laminado 3+3 E: 6mm y todo los demás elementos requeridos para su correcta fabricación e instalación, según diseño. |  |  | und | 1
EQUIPO
DESCRIPCIÓN | UNIDAD | CANTIDAD | PRECIO UNITARIO | VALOR TOTAL | TOTAL
Herramienta menor | UNIDAD | 0.05 | 27341 | 1367.05 | 1367.05
MATERIALES EN OBRA
DESCRIPCIÓN | UNIDAD | CANTIDAD | PRECIO UNITARIO | VALOR UNITARIO | TOTAL
Puerta metálica de ancho 1m y alto 2,15m (incluye marco),Diseño: puerta vidriera + marco de 5 cm x 10 cm + bisagra doble superior Acabados: pintura en polvo electroestática color blanco mate, Cerradura: incrustada tipo palanca, Materiales: lámina galvanizada calibre 18 + vidrio laminado 3+3 E: 6mm. | UNIDAD | 1 | 2300000 | 2300000
2300000
TRANSPORTE
DESCRIPCIÓN | UNIDAD | CANTIDAD | PRECIO UNITARIO | VALOR UNITARIO | TOTAL
Transporte | UNIDAD | 0.035 | 2300000 | 80500
80500
MANO DE OBRA
DESCRIPCIÓN | UNIDAD | CANTIDAD | PRECIO UNITARIO | VALOR UNITARIO | TOTAL
CUADRILLA BB INSTALACIONES 1:1 | H/C | 1 | 27341 | 27341 | 27341
TOTAL COSTO DIRECTO
2409208.05
ITEM | ANALISIS DE PRECIOS UNITARIOS PRESUPUESTO INSTITUCION EDUCATIVA NORMAL SUPERIOR EN LA ZONA URBANA DEL MUNICIPIO DE SAN PEDRO DE LOS MILAGROS-ANTIOQUIA
| DESCRIPCIÓN |  |  | UNIDAD | CANTIDAD
11.1.28 | (P.8A) Suministro, transporte y colocación de puerta metálica tipo Diana de DYD o Similar + persiana de ancho 1,0m y alto 2,15m (incluye marco), Diseño: monopanel + marco de 6 cm x 10 cm + bisagra doble superior + persiana + malla mosquitera, Acabados: pintura en polvo electroestática color gris nopal, Cerradura: incrustada tipo cerrojo, Materiales: lámina galvanizada calibre 18 y todo los demás elementos requeridos para su correcta fabricación e instalación, según diseño. |  |  | und | 1
EQUIPO
DESCRIPCIÓN | UNIDAD | CANTIDAD | PRECIO UNITARIO | VALOR TOTAL | TOTAL
Herramienta menor | UNIDAD | 0.05 | 27341 | 1367.05 | 1367.05
MATERIALES EN OBRA
DESCRIPCIÓN | UNIDAD | CANTIDAD | PRECIO UNITARIO | VALOR UNITARIO | TOTAL
Puerta metálica tipo Diana de DYD o Similar + persiana de ancho 1,0m y alto 2,15m (incluye marco), Diseño: monopanel + marco de 6 cm x 10 cm + bisagra doble superior + persiana + malla mosquitera, Acabados: pintura en polvo electroestática color gris nopal, Cerradura: incrustada tipo cerrojo, Materiales: lámina galvanizada calibre 18. | UNIDAD | 1 | 2400000 | 2400000
2400000
TRANSPORTE
DESCRIPCIÓN | UNIDAD | CANTIDAD | PRECIO UNITARIO | VALOR UNITARIO | TOTAL
Transporte | UNIDAD | 0.035 | 2400000 | 84000
84000
MANO DE OBRA
DESCRIPCIÓN | UNIDAD | CANTIDAD | PRECIO UNITARIO | VALOR UNITARIO | TOTAL
CUADRILLA BB INSTALACIONES 1:1 | H/C | 1 | 27341 | 27341 | 27341
TOTAL COSTO DIRECTO
2512708.05
ITEM | ANALISIS DE PRECIOS UNITARIOS PRESUPUESTO INSTITUCION EDUCATIVA NORMAL SUPERIOR EN LA ZONA URBANA DEL MUNICIPIO DE SAN PEDRO DE LOS MILAGROS-ANTIOQUIA
| DESCRIPCIÓN |  |  | UNIDAD | CANTIDAD
11.1.29 | (P.8A) Suministro, transporte y colocación de puerta metálica tipo Diana de DYD o Similar + persiana de ancho 1,20m y alto 2,15m (incluye marco), Diseño: monopanel + marco de 6 cm x 10 cm + bisagra doble superior + persiana + malla mosquitera, Acabados: pintura en polvo electroestática color gris nopal, Cerradura: incrustada tipo cerrojo, Materiales: lámina galvanizada calibre 18 y todo los demás elementos requeridos para su correcta fabricación e instalación, según diseño. |  |  | und | 2
EQUIPO
DESCRIPCIÓN | UNIDAD | CANTIDAD | PRECIO UNITARIO | VALOR TOTAL | TOTAL
Herramienta menor | UNIDAD | 0.05 | 27341 | 1367.05 | 1367.05
MATERIALES EN OBRA
DESCRIPCIÓN | UNIDAD | CANTIDAD | PRECIO UNITARIO | VALOR UNITARIO | TOTAL
Puerta metálica tipo Diana de DYD o Similar + persiana de ancho 1,20m y alto 2,15m (incluye marco), Diseño: monopanel + marco de 6 cm x 10 cm + bisagra doble superior + persiana + malla mosquitera, Acabados: pintura en polvo electroestática color gris nopal, Cerradura: incrustada tipo cerrojo, Materiales: lámina galvanizada calibre 18 | UNIDAD | 1 | 2500000 | 2500000
2500000
TRANSPORTE
DESCRIPCIÓN | UNIDAD | CANTIDAD | PRECIO UNITARIO | VALOR UNITARIO | TOTAL
Transporte | UNIDAD | 0.035 | 2500000 | 87500
87500
MANO DE OBRA
DESCRIPCIÓN | UNIDAD | CANTIDAD | PRECIO UNITARIO | VALOR UNITARIO | TOTAL
CUADRILLA BB INSTALACIONES 1:1 | H/C | 1 | 27341 | 27341 | 27341
TOTAL COSTO DIRECTO
2616208.05
ITEM | ANALISIS DE PRECIOS UNITARIOS PRESUPUESTO INSTITUCION EDUCATIVA NORMAL SUPERIOR EN LA ZONA URBANA DEL MUNICIPIO DE SAN PEDRO DE LOS MILAGROS-ANTIOQUIA
| DESCRIPCIÓN |  |  | UNIDAD | CANTIDAD
11.1.30 | (P.9) Suministro, transporte y colocación de puerta metálica tipo zZL de rolformados o similar de ancho 1,20m y alto 2,15m (incluye marco), Diseño: monopanel + marco de 5 cm x 12 cm + bisagra doble superior, Acabados: pintura en polvo electroestática color gris nopal, Cerradura: incrustada tipo palanca, Materiales: lámina galvanizada calibre 18 y todo los demás elementos requeridos para su correcta fabricación e instalación, según diseño. |  |  | und | 3
EQUIPO
DESCRIPCIÓN | UNIDAD | CANTIDAD | PRECIO UNITARIO | VALOR TOTAL | TOTAL
Herramienta menor | UNIDAD | 0.05 | 27341 | 1367.05 | 1367.05
MATERIALES EN OBRA
DESCRIPCIÓN | UNIDAD | CANTIDAD | PRECIO UNITARIO | VALOR UNITARIO | TOTAL
Puerta metálica tipo zZL de rolformados o similar de ancho 1,20m y alto 2,15m (incluye marco), Diseño: monopanel + marco de 5 cm x 12 cm + bisagra doble superior, Acabados: pintura en polvo electroestática color gris nopal, Cerradura: incrustada tipo palanca, Materiales: lámina galvanizada calibre 18. | UNIDAD | 1 | 2500000 | 2500000
2500000
TRANSPORTE
DESCRIPCIÓN | UNIDAD | CANTIDAD | PRECIO UNITARIO | VALOR UNITARIO | TOTAL
Transporte | UNIDAD | 0.035 | 2500000 | 87500
87500
MANO DE OBRA
DESCRIPCIÓN | UNIDAD | CANTIDAD | PRECIO UNITARIO | VALOR UNITARIO | TOTAL
CUADRILLA BB INSTALACIONES 1:1 | H/C | 1 | 27341 | 27341 | 27341
TOTAL COSTO DIRECTO
2616208.05
ITEM | ANALISIS DE PRECIOS UNITARIOS PRESUPUESTO INSTITUCION EDUCATIVA NORMAL SUPERIOR EN LA ZONA URBANA DEL MUNICIPIO DE SAN PEDRO DE LOS MILAGROS-ANTIOQUIA
| DESCRIPCIÓN |  |  | UNIDAD | CANTIDAD
11.1.31 | (P.V.1) Suministro, transporte y colocación de puerta vidriera en aluminio sistema Koncept 40 de Ventanas Y Puertas o similar, Diseño: 6 cuerpos fijos + 2 cuerpos proyectantes + puerta batiente + marcos de 5 cm x 5 cm / 5 cm x 12 cm o similar, Acabados: Perfilaría en aluminio color Bronce, Cerradura: Manija tipo sirena para ventana + cerradura según proveedor para puerta, Materiales: estructura en aluminio + vidrio laminado 3+3 E: 6mm y todo los demás elementos requeridos para su correcta fabricación e instalación, según diseño. |  |  | m2 | 7.425
EQUIPO
DESCRIPCIÓN | UNIDAD | CANTIDAD | PRECIO UNITARIO | VALOR TOTAL | TOTAL
Herramienta menor | UNIDAD | 0.05 | 27341 | 1367.05 | 1367.05
MATERIALES EN OBRA
DESCRIPCIÓN | UNIDAD | CANTIDAD | PRECIO UNITARIO | VALOR UNITARIO | TOTAL
Puerta vidriera en aluminio sistema Koncept 40 de Ventanas Y Puertas o similar, Diseño: 6 cuerpos fijos + 2 cuerpos proyectantes + puerta batiente + marcos de 5 cm x 5 cm / 5 cm x 12 cm o similar, Acabados: Perfilaría en aluminio color Bronce, Cerradura: Manija tipo sirena para ventana + cerradura según proveedor para puerta, Materiales: estructura en aluminio + vidrio laminado 3+3 E: 6mm. | m2 | 1 | 1500000 | 1500000
1500000
TRANSPORTE
DESCRIPCIÓN | UNIDAD | CANTIDAD | PRECIO UNITARIO | VALOR UNITARIO | TOTAL
Transporte | UNIDAD | 0.035 | 1500000 | 52500
52500
MANO DE OBRA
DESCRIPCIÓN | UNIDAD | CANTIDAD | PRECIO UNITARIO | VALOR UNITARIO | TOTAL
CUADRILLA BB INSTALACIONES 1:1 | H/C | 1 | 27341 | 27341 | 27341
TOTAL COSTO DIRECTO
1581208.05
ITEM | ANALISIS DE PRECIOS UNITARIOS PRESUPUESTO INSTITUCION EDUCATIVA NORMAL SUPERIOR EN LA ZONA URBANA DEL MUNICIPIO DE SAN PEDRO DE LOS MILAGROS-ANTIOQUIA
| DESCRIPCIÓN |  |  | UNIDAD | CANTIDAD
11.1.32 | (P.V.3) Suministro, transporte y colocación de puerta vidriera en aluminio sistema Koncept 40 de Ventanas Y Puertas o similar, Diseño: 15 cuerpos fijos + 8 cuerpos persianas + puerta batiente doble + marcos de 5 cm x 5 cm / 5 cm x 12 cm o similar, Acabados: Perfilaría en aluminio color Bronce, Cerradura: Manija tipo sirena para ventana + cerradura según proveedor para puerta, Materiales: estructura en aluminio + vidrio laminado 3+3 E: 6mm y todo los demás elementos requeridos para su correcta fabricación e instalación, según diseño. |  |  | m2 | 53.298
EQUIPO
DESCRIPCIÓN | UNIDAD | CANTIDAD | PRECIO UNITARIO | VALOR TOTAL | TOTAL
Herramienta menor | UNIDAD | 0.05 | 27341 | 1367.05 | 1367.05
MATERIALES EN OBRA
DESCRIPCIÓN | UNIDAD | CANTIDAD | PRECIO UNITARIO | VALOR UNITARIO | TOTAL
Puerta vidriera en aluminio sistema Koncept 40 de Ventanas Y Puertas o similar, Diseño: 15 cuerpos fijos + 8 cuerpos persianas + puerta batiente doble + marcos de 5 cm x 5 cm / 5 cm x 12 cm o similar, Acabados: Perfilaría en aluminio color Bronce, Cerradura: Manija tipo sirena para ventana + cerradura según proveedor para puerta, Materiales: estructura en aluminio + vidrio laminado 3+3 E: 6mm. | UNIDAD | 1 | 1800000 | 1800000
1800000
TRANSPORTE
DESCRIPCIÓN | UNIDAD | CANTIDAD | PRECIO UNITARIO | VALOR UNITARIO | TOTAL
Transporte | UNIDAD | 0.035 | 1800000 | 63000
63000
MANO DE OBRA
DESCRIPCIÓN | UNIDAD | CANTIDAD | PRECIO UNITARIO | VALOR UNITARIO | TOTAL
CUADRILLA BB INSTALACIONES 1:1 | H/C | 1 | 27341 | 27341 | 27341
TOTAL COSTO DIRECTO
1891708.05
ITEM | ANALISIS DE PRECIOS UNITARIOS PRESUPUESTO INSTITUCION EDUCATIVA NORMAL SUPERIOR EN LA ZONA URBANA DEL MUNICIPIO DE SAN PEDRO DE LOS MILAGROS-ANTIOQUIA
| DESCRIPCIÓN |  |  | UNIDAD | CANTIDAD
11.1.33 | Puerta cerramiento batiente 1,8m x 2,35m. Puerta pivotante tubería PTs rectangular 50 x 100 en acero al carbón + capa de anticorrosivo epoxíco rico en zinc + capa de pintura acrílica color negro. |  |  | und | 3
EQUIPO
DESCRIPCIÓN | UNIDAD | CANTIDAD | PRECIO UNITARIO | VALOR TOTAL | TOTAL
Herramienta menor | UNIDAD | 0.05 | 27341 | 1367.05 | 1367.05
MATERIALES EN OBRA
DESCRIPCIÓN | UNIDAD | CANTIDAD | PRECIO UNITARIO | VALOR UNITARIO | TOTAL
Puerta cerramiento batiente 1,8m x 2,35m. Puerta pivotante tubería PTs rectangular 50 x 100 en acero al carbón + capa de anticorrosivo epoxíco rico en zinc + capa de pintura acrílica color negro. | UNIDAD | 1 | 3400000 | 3400000
3400000
TRANSPORTE
DESCRIPCIÓN | UNIDAD | CANTIDAD | PRECIO UNITARIO | VALOR UNITARIO | TOTAL
Transporte | UNIDAD | 0.035 | 3400000 | 119000
119000
MANO DE OBRA
DESCRIPCIÓN | UNIDAD | CANTIDAD | PRECIO UNITARIO | VALOR UNITARIO | TOTAL
CUADRILLA BB INSTALACIONES 1:1 | H/C | 1 | 27341 | 27341 | 27341
TOTAL COSTO DIRECTO
3547708.05
ITEM | ANALISIS DE PRECIOS UNITARIOS PRESUPUESTO INSTITUCION EDUCATIVA NORMAL SUPERIOR EN LA ZONA URBANA DEL MUNICIPIO DE SAN PEDRO DE LOS MILAGROS-ANTIOQUIA
| DESCRIPCIÓN |  |  | UNIDAD | CANTIDAD
11.1.34 | Puerta cerramiento batiente 1,1m x 2,35m. Puerta pivotante tubería PTs rectangular 50 x 100 en acero al carbón + capa de anticorrosivo epoxíco rico en zinc + capa de pintura acrílica color negro. |  |  | und | 1
EQUIPO
DESCRIPCIÓN | UNIDAD | CANTIDAD | PRECIO UNITARIO | VALOR TOTAL | TOTAL
Herramienta menor | UNIDAD | 0.05 | 27341 | 1367.05 | 1367.05
MATERIALES EN OBRA
DESCRIPCIÓN | UNIDAD | CANTIDAD | PRECIO UNITARIO | VALOR UNITARIO | TOTAL
Puerta cerramiento batiente 1,1m x 2,35m. Puerta pivotante tubería PTs rectangular 50 x 100 en acero al carbón + capa de anticorrosivo epoxíco rico en zinc + capa de pintura acrílica color negro. | UNIDAD | 1 | 2400000 | 2400000
2400000
TRANSPORTE
DESCRIPCIÓN | UNIDAD | CANTIDAD | PRECIO UNITARIO | VALOR UNITARIO | TOTAL
Transporte | UNIDAD | 0.035 | 2400000 | 84000
84000
MANO DE OBRA
DESCRIPCIÓN | UNIDAD | CANTIDAD | PRECIO UNITARIO | VALOR UNITARIO | TOTAL
CUADRILLA BB INSTALACIONES 1:1 | H/C | 1 | 27341 | 27341 | 27341
TOTAL COSTO DIRECTO
2512708.05
ITEM | ANALISIS DE PRECIOS UNITARIOS PRESUPUESTO INSTITUCION EDUCATIVA NORMAL SUPERIOR EN LA ZONA URBANA DEL MUNICIPIO DE SAN PEDRO DE LOS MILAGROS-ANTIOQUIA
| DESCRIPCIÓN |  |  | UNIDAD | CANTIDAD
11.1.35 | Cerramiento complementario a puerta principal en perfiles metalicos. tubería PTs rectangular 40 x 100 en acero al carbón + capa de anticorrosivo epoxíco rico en zinc + capa de pintura acrílica color negro. |  |  | m | 6.4
EQUIPO
DESCRIPCIÓN | UNIDAD | CANTIDAD | PRECIO UNITARIO | VALOR TOTAL | TOTAL
Herramienta | UNIDAD | 0.05 | 18734.5 | 936.725
936.725
MATERIALES EN OBRA
DESCRIPCIÓN | UNIDAD | CANTIDAD | PRECIO UNITARIO | VALOR UNITARIO | TOTAL
Tubería PTS rectangular PTs 40 x 100 mm acero al carbon x 6m | UNIDAD | 3 | 15050 | 45150
Anticorrosivo epoxico rico en zinc 1 gal | UNIDAD | 0.2 | 302900 | 60580
Pintura y/o esmalte acrilico color negro 1 gal | UNIDAD | 0.2 | 107900 | 21580
Formaleta de primera calidad en súper "T" de 19 mm de 0.28X2.44 m unidad a $25900 m2 a $37921 | m2 | 1.6 | 52560 | 84096
Concreto 21MPa mezclado en obra | m3 | 0.1 | 570669.8667 | 57066.9867
268472.9867
TRANSPORTE
DESCRIPCIÓN | UNIDAD | CANTIDAD | PRECIO UNITARIO | VALOR UNITARIO | TOTAL
Transporte de materiales | UNIDAD | 0.035 | 268472.9867 | 9396.5545
9396.5545
MANO DE OBRA
DESCRIPCIÓN | UNIDAD | CANTIDAD | PRECIO UNITARIO | VALOR UNITARIO | TOTAL
CUADRILLA BB INSTALACIONES 1:2 | H/C | 0.5 | 37469 | 18734.5 | 18734.5
TOTAL COSTO DIRECTO
297540.7662
ITEM | ANALISIS DE PRECIOS UNITARIOS PRESUPUESTO INSTITUCION EDUCATIVA NORMAL SUPERIOR EN LA ZONA URBANA DEL MUNICIPIO DE SAN PEDRO DE LOS MILAGROS-ANTIOQUIA
| DESCRIPCIÓN |  |  | UNIDAD | CANTIDAD
11.1.36 | Suministro e instalación de cerramiento en tubería PTS circular Ø2" en acerro al carbón + capa de anticorrosivo epóxico rico en zinc + capa de pintura acrílica color negro. Se instala tuberias PTS rectangulares 40 x 100 mm en acero. Para fijaciones verticales y horizontales a elementos estructurantes del marco del cerramiento. (ver detalle de planos-cerramientos). Incluye los elementos necesarios para la fabricacion de puertas segun el diseño y la cantidad que estas esten dispuestas. Ademas de todo lo necesario para su correcta instalacion y funcionamiento. |  |  | m | 318.17
EQUIPO
DESCRIPCIÓN | UNIDAD | CANTIDAD | PRECIO UNITARIO | VALOR TOTAL | TOTAL
Herramienta | UNIDAD | 0.05 | 18734.5 | 936.725
936.725
MATERIALES EN OBRA
DESCRIPCIÓN | UNIDAD | CANTIDAD | PRECIO UNITARIO | VALOR UNITARIO | TOTAL
Tubería PTS rectangular PTs 40 x 100 mm acero al carbon x 6m | UNIDAD | 3 | 90300 | 270900
Anticorrosivo epoxico rico en zinc 1 gal | UNIDAD | 0.2 | 302900 | 60580
Pintura y/o esmalte acrilico color negro 1 gal | UNIDAD | 0.2 | 107900 | 21580
Formaleta de primera calidad en súper "T" de 19 mm de 0.28X2.44 m | m2 | 1.6 | 52560 | 84096
Concreto 21MPa mezclado en obra | m3 | 0.1 | 570669.8667 | 57066.9867
494222.9867
TRANSPORTE
DESCRIPCIÓN | UNIDAD | CANTIDAD | PRECIO UNITARIO | VALOR UNITARIO | TOTAL
Transporte de materiales | UNIDAD | 0.035 | 494222.9867 | 17297.8045
17297.8045
MANO DE OBRA
DESCRIPCIÓN | UNIDAD | CANTIDAD | PRECIO UNITARIO | VALOR UNITARIO | TOTAL
CUADRILLA BB INSTALACIONES 1:2 | H/C | 0.5 | 37469 | 18734.5 | 18734.5
TOTAL COSTO DIRECTO
531192.0162
ITEM | ANALISIS DE PRECIOS UNITARIOS PRESUPUESTO INSTITUCION EDUCATIVA NORMAL SUPERIOR EN LA ZONA URBANA DEL MUNICIPIO DE SAN PEDRO DE LOS MILAGROS-ANTIOQUIA
| DESCRIPCIÓN |  |  | UNIDAD | CANTIDAD
11.2.1 | suministro, transporte y colocacion de ventana en aluminio V1 + vidrio laminado 3+3 E=6mm, sistema koncept 40-38/31 o similar, de 6,06*1,60m, diseño 8 cuerpos fijos +3 cuerpos proyectantes + marcos de 5cm*5cm o similar, perfileria en aluminio color bronce, cerradura manija tipo sirena y todos los elementos necesarios para su correcta instalacion y funcionamiento (ver diseño) |  |  | m2 | 67.87
EQUIPO
DESCRIPCIÓN | UNIDAD | CANTIDAD | PRECIO UNITARIO | VALOR TOTAL | TOTAL
Herramienta menor | UNIDAD | 0.05 | 27341 | 1367.05 | 1367.05
MATERIALES EN OBRA
DESCRIPCIÓN | UNIDAD | CANTIDAD | PRECIO UNITARIO | VALOR UNITARIO | TOTAL
ventana en aluminio V1 + vidrio laminado 3+3 E=6mm, sistema koncept 40-38/31 o similar, de 6,06*1,60m, diseño 8 cuerpos fijos +3 cuerpos proyectantes + marcos de 5cm*5cm o similar, perfileria en aluminio color bronce, cerradura manija tipo sirena. | m2 | 1 | 1500000 | 1500000
1500000
TRANSPORTE
DESCRIPCIÓN | UNIDAD | CANTIDAD | PRECIO UNITARIO | VALOR UNITARIO | TOTAL
Transporte | UNIDAD | 0.035 | 1500000 | 52500
52500
MANO DE OBRA
DESCRIPCIÓN | UNIDAD | CANTIDAD | PRECIO UNITARIO | VALOR UNITARIO | TOTAL
CUADRILLA BB INSTALACIONES 1:1 | H/C | 1 | 27341 | 27341 | 27341
TOTAL COSTO DIRECTO
1581208.05
ITEM | ANALISIS DE PRECIOS UNITARIOS PRESUPUESTO INSTITUCION EDUCATIVA NORMAL SUPERIOR EN LA ZONA URBANA DEL MUNICIPIO DE SAN PEDRO DE LOS MILAGROS-ANTIOQUIA
| DESCRIPCIÓN |  |  | UNIDAD | CANTIDAD
11.2.2 | suministro, transporte y colocacion de ventana V2 en aluminio + vidrio laminado 3+3 E=6mm, sistema koncept 40, de 3,10*2,25m, diseño 8 cuerpos fijos +2 cuerpos proyectantes + marcos de 5cm*5cm/ 5cm*12cm o similar, perfileria en aluminio color bronce, cerradura manija tipo sirena y todos los elementos necesarios para su correcta instalacion y funcionamiento (ver diseño) |  |  | m2 | 13.95
EQUIPO
DESCRIPCIÓN | UNIDAD | CANTIDAD | PRECIO UNITARIO | VALOR TOTAL | TOTAL
Herramienta menor | UNIDAD | 0.05 | 27341 | 1367.05 | 1367.05
MATERIALES EN OBRA
DESCRIPCIÓN | UNIDAD | CANTIDAD | PRECIO UNITARIO | VALOR UNITARIO | TOTAL
Ventana V2 en aluminio + vidrio laminado 3+3 E=6mm, sistema koncept 40, de 3,10*2,25m, diseño 8 cuerpos fijos +2 cuerpos proyectantes + marcos de 5cm*5cm/ 5cm*12cm o similar, perfileria en aluminio color bronce, cerradura manija tipo sirena. | m2 | 1 | 746927.5986 | 746927.5986
|  |  |  | 0 | 746927.5986
TRANSPORTE
DESCRIPCIÓN | UNIDAD | CANTIDAD | PRECIO UNITARIO | VALOR UNITARIO | TOTAL
Transporte | UNIDAD | 0.035 | 746927.5986 | 26142.4659
26142.4659
MANO DE OBRA
DESCRIPCIÓN | UNIDAD | CANTIDAD | PRECIO UNITARIO | VALOR UNITARIO | TOTAL
CUADRILLA BB INSTALACIONES 1:1 | H/C | 1 | 27341 | 27341 | 27341
TOTAL COSTO DIRECTO
801778.1145
ITEM | ANALISIS DE PRECIOS UNITARIOS PRESUPUESTO INSTITUCION EDUCATIVA NORMAL SUPERIOR EN LA ZONA URBANA DEL MUNICIPIO DE SAN PEDRO DE LOS MILAGROS-ANTIOQUIA
| DESCRIPCIÓN |  |  | UNIDAD | CANTIDAD
11.2.3 | suministro, transporte y colocacion de ventana V3 en aluminio + vidrio laminado 3+3 E=6mm, sistema koncept 40, de 5,90*1,60m, diseño 9 cuerpos fijos + 3 cuerpos proyectantes + marcos de 5cm*5cm o similar, perfileria en aluminio color bronce, cerradura manija tipo sirena y todos los elementos necesarios para su correcta instalacion y funcionamiento (ver diseño) |  |  | m2 | 37.76
EQUIPO
DESCRIPCIÓN | UNIDAD | CANTIDAD | PRECIO UNITARIO | VALOR TOTAL | TOTAL
Herramienta menor | UNIDAD | 0.05 | 27341 | 1367.05 | 1367.05
MATERIALES EN OBRA
DESCRIPCIÓN | UNIDAD | CANTIDAD | PRECIO UNITARIO | VALOR UNITARIO | TOTAL
V3 en aluminio + vidrio laminado 3+3 E=6mm, sistema koncept 40, de 5,90*1,60m, diseño 9 cuerpos fijos + 3 cuerpos proyectantes + marcos de 5cm*5cm o similar, perfileria en aluminio color bronce, cerradura manija tipo sirena. | m2 | 1 | 714000 | 714000
714000
TRANSPORTE
DESCRIPCIÓN | UNIDAD | CANTIDAD | PRECIO UNITARIO | VALOR UNITARIO | TOTAL
Transporte | UNIDAD | 0.035 | 714000 | 24990
24990
MANO DE OBRA
DESCRIPCIÓN | UNIDAD | CANTIDAD | PRECIO UNITARIO | VALOR UNITARIO | TOTAL
CUADRILLA BB INSTALACIONES 1:1 | H/C | 1 | 27341 | 27341 | 27341
TOTAL COSTO DIRECTO
767698.05
ITEM | ANALISIS DE PRECIOS UNITARIOS PRESUPUESTO INSTITUCION EDUCATIVA NORMAL SUPERIOR EN LA ZONA URBANA DEL MUNICIPIO DE SAN PEDRO DE LOS MILAGROS-ANTIOQUIA
| DESCRIPCIÓN |  |  | UNIDAD | CANTIDAD
11.2.4 | suministro, transporte y colocacion de ventanaV4 en aluminio + vidrio laminado 3+3 E=6mm, sistema koncept 40, de 7,06*1,50m, diseño 10 cuerpos fijos + 4 cuerpos proyectantes + marcos de 5cm*5cm o similar, perfileria en aluminio color bronce, cerradura manija tipo sirena y todos los elementos necesarios para su correcta instalacion y funcionamiento (ver diseño) |  |  | m2 | 22.59
EQUIPO
DESCRIPCIÓN | UNIDAD | CANTIDAD | PRECIO UNITARIO | VALOR TOTAL | TOTAL
Herramienta menor | UNIDAD | 0.05 | 27341 | 1367.05 | 1367.05
MATERIALES EN OBRA
DESCRIPCIÓN | UNIDAD | CANTIDAD | PRECIO UNITARIO | VALOR UNITARIO | TOTAL
Ventana V4 en aluminio + vidrio laminado 3+3 E=6mm, sistema koncept 40, de 7,06*1,50m, diseño 10 cuerpos fijos + 4 cuerpos proyectantes + marcos de 5cm*5cm o similar, perfileria en aluminio color bronce, cerradura manija tipo sirena. | m2 | 1 | 718045.3258 | 718045.3258
718045.3258
TRANSPORTE
DESCRIPCIÓN | UNIDAD | CANTIDAD | PRECIO UNITARIO | VALOR UNITARIO | TOTAL
Transporte | UNIDAD | 0.035 | 718045.3258 | 25131.5864
25131.5864
MANO DE OBRA
DESCRIPCIÓN | UNIDAD | CANTIDAD | PRECIO UNITARIO | VALOR UNITARIO | TOTAL
CUADRILLA BB INSTALACIONES 1:1 | H/C | 1 | 27341 | 27341 | 27341
TOTAL COSTO DIRECTO
771884.9622
ITEM | ANALISIS DE PRECIOS UNITARIOS PRESUPUESTO INSTITUCION EDUCATIVA NORMAL SUPERIOR EN LA ZONA URBANA DEL MUNICIPIO DE SAN PEDRO DE LOS MILAGROS-ANTIOQUIA
| DESCRIPCIÓN |  |  | UNIDAD | CANTIDAD
11.2.6 | suministro, transporte y colocacion de ventana V6 en aluminio + vidrio laminado 3+3 E=6mm, sistema koncept 40, de 2,40*2,25m, diseño 6 cuerpos fijos + 2 cuerpos proyectantes + marcos de 5cm*5cm/ 5cm *12cm o similar, perfileria en aluminio color bronce, cerradura manija tipo sirena y todos los elementos necesarios para su correcta instalacion y funcionamiento (ver diseño) |  |  | m2 | 18.4
EQUIPO
DESCRIPCIÓN | UNIDAD | CANTIDAD | PRECIO UNITARIO | VALOR TOTAL | TOTAL
Herramienta menor | UNIDAD | 0.05 | 27341 | 1367.05 | 1367.05
MATERIALES EN OBRA
DESCRIPCIÓN | UNIDAD | CANTIDAD | PRECIO UNITARIO | VALOR UNITARIO | TOTAL
Ventana V6 en aluminio + vidrio laminado 3+3 E=6mm, sistema koncept 40, de 2,40*2,25m, diseño 6 cuerpos fijos + 2 cuerpos proyectantes + marcos de 5cm*5cm/ 5cm *12cm o similar, perfileria en aluminio color bronce, cerradura manija tipo sirena. | m2 | 1 | 751903.7037 | 751903.7037
751903.7037
TRANSPORTE
DESCRIPCIÓN | UNIDAD | CANTIDAD | PRECIO UNITARIO | VALOR UNITARIO | TOTAL
Transporte | UNIDAD | 0.035 | 751903.7037 | 26316.6296
26316.6296
MANO DE OBRA
DESCRIPCIÓN | UNIDAD | CANTIDAD | PRECIO UNITARIO | VALOR UNITARIO | TOTAL
CUADRILLA BB INSTALACIONES 1:1 | H/C | 1 | 27341 | 27341 | 27341
TOTAL COSTO DIRECTO
806928.3833
ITEM | ANALISIS DE PRECIOS UNITARIOS PRESUPUESTO INSTITUCION EDUCATIVA NORMAL SUPERIOR EN LA ZONA URBANA DEL MUNICIPIO DE SAN PEDRO DE LOS MILAGROS-ANTIOQUIA
| DESCRIPCIÓN |  |  | UNIDAD | CANTIDAD
11.2.7 | suministro, transporte y colocacion de ventana V7 en aluminio + vidrio laminado 3+3 E=6mm, sistema koncept 40, de 1,70*5,90m, diseño 9 cuerpos fijos + 3 cuerpos proyectantes + marcos de 5cm*5cm o similar, perfileria en aluminio color bronce, cerradura manija tipo sirena y todos los elementos necesarios para su correcta instalacion y funcionamiento (ver diseño) |  |  | m2 | 40.12
EQUIPO
DESCRIPCIÓN | UNIDAD | CANTIDAD | PRECIO UNITARIO | VALOR TOTAL | TOTAL
Herramienta menor | UNIDAD | 0.05 | 27341 | 1367.05 | 1367.05
MATERIALES EN OBRA
DESCRIPCIÓN | UNIDAD | CANTIDAD | PRECIO UNITARIO | VALOR UNITARIO | TOTAL
Ventana V7 en aluminio + vidrio laminado 3+3 E=6mm, sistema koncept 40, de 1,70*5,90m, diseño 9 cuerpos fijos + 3 cuerpos proyectantes + marcos de 5cm*5cm o similar, perfileria en aluminio color bronce, cerradura manija tipo sirena. | m2 | 1 | 737728.8136 | 737728.8136
737728.8136
TRANSPORTE
DESCRIPCIÓN | UNIDAD | CANTIDAD | PRECIO UNITARIO | VALOR UNITARIO | TOTAL
Transporte | UNIDAD | 0.035 | 737728.8136 | 25820.5085
25820.5085
MANO DE OBRA
DESCRIPCIÓN | UNIDAD | CANTIDAD | PRECIO UNITARIO | VALOR UNITARIO | TOTAL
CUADRILLA BB INSTALACIONES 1:1 | H/C | 1 | 27341 | 27341 | 27341
TOTAL COSTO DIRECTO
792257.372
ITEM | ANALISIS DE PRECIOS UNITARIOS PRESUPUESTO INSTITUCION EDUCATIVA NORMAL SUPERIOR EN LA ZONA URBANA DEL MUNICIPIO DE SAN PEDRO DE LOS MILAGROS-ANTIOQUIA
| DESCRIPCIÓN |  |  | UNIDAD | CANTIDAD
11.2.8 | Suministro, transporte y colocacion de ventana V8 en aluminio + vidrio laminado 3+3 E=6mm, sistema koncept 40, de 1,60*6,90m, diseño 9 cuerpos fijos + 3 cuerpos proyectantes + marcos de 5cm*5cm o similar, perfileria en aluminio color bronce, cerradura manija tipo sirena y todos los elementos necesarios para su correcta instalacion y funcionamiento (ver diseño) |  |  | m2 | 11.04
EQUIPO
DESCRIPCIÓN | UNIDAD | CANTIDAD | PRECIO UNITARIO | VALOR TOTAL | TOTAL
Herramienta menor | UNIDAD | 0.05 | 27341 | 1367.05 | 1367.05
MATERIALES EN OBRA
DESCRIPCIÓN | UNIDAD | CANTIDAD | PRECIO UNITARIO | VALOR UNITARIO | TOTAL
Ventana V8 en aluminio + vidrio laminado 3+3 E=6mm, sistema koncept 40, de 1,60*6,90m, diseño 9 cuerpos fijos + 3 cuerpos proyectantes + marcos de 5cm*5cm o similar, perfileria en aluminio color bronce, cerradura manija tipo sirena. | m2 | 1 | 735557.971 | 735557.971
735557.971
TRANSPORTE
DESCRIPCIÓN | UNIDAD | CANTIDAD | PRECIO UNITARIO | VALOR UNITARIO | TOTAL
Transporte | UNIDAD | 0.035 | 735557.971 | 25744.529
25744.529
MANO DE OBRA
DESCRIPCIÓN | UNIDAD | CANTIDAD | PRECIO UNITARIO | VALOR UNITARIO | TOTAL
CUADRILLA BB INSTALACIONES 1:1 | H/C | 1 | 27341 | 27341 | 27341
TOTAL COSTO DIRECTO
790010.55
ITEM | ANALISIS DE PRECIOS UNITARIOS PRESUPUESTO INSTITUCION EDUCATIVA NORMAL SUPERIOR EN LA ZONA URBANA DEL MUNICIPIO DE SAN PEDRO DE LOS MILAGROS-ANTIOQUIA
| DESCRIPCIÓN |  |  | UNIDAD | CANTIDAD
11.2.9 | Suministro, transporte y colocacion de ventana V8 [A] en aluminio + vidrio laminado 3+3 E=6mm, sistema koncept 40, de 1,40*6,90m, diseño 9 cuerpos fijos + 3 cuerpos proyectantes + marcos de 5cm*5cm o similar, perfileria en aluminio color bronce, cerradura manija tipo sirena y todos los elementos necesarios para su correcta instalacion y funcionamiento (ver diseño) |  |  | m2 | 9.66
EQUIPO
DESCRIPCIÓN | UNIDAD | CANTIDAD | PRECIO UNITARIO | VALOR TOTAL | TOTAL
Herramienta menor | UNIDAD | 0.05 | 27341 | 1367.05 | 1367.05
MATERIALES EN OBRA
DESCRIPCIÓN | UNIDAD | CANTIDAD | PRECIO UNITARIO | VALOR UNITARIO | TOTAL
Ventana V8 [A] en aluminio + vidrio laminado 3+3 E=6mm, sistema koncept 40, de 1,40*6,90m, diseño 9 cuerpos fijos + 3 cuerpos proyectantes + marcos de 5cm*5cm o similar, perfileria en aluminio color bronce, cerradura manija tipo sirena | m2 | 1 | 714000 | 714000
714000
TRANSPORTE
DESCRIPCIÓN | UNIDAD | CANTIDAD | PRECIO UNITARIO | VALOR UNITARIO | TOTAL
Transporte | UNIDAD | 0.035 | 714000 | 24990
24990
MANO DE OBRA
DESCRIPCIÓN | UNIDAD | CANTIDAD | PRECIO UNITARIO | VALOR UNITARIO | TOTAL
CUADRILLA BB INSTALACIONES 1:1 | H/C | 1 | 27341 | 27341 | 27341
TOTAL COSTO DIRECTO
767698.05
ITEM | ANALISIS DE PRECIOS UNITARIOS PRESUPUESTO INSTITUCION EDUCATIVA NORMAL SUPERIOR EN LA ZONA URBANA DEL MUNICIPIO DE SAN PEDRO DE LOS MILAGROS-ANTIOQUIA
| DESCRIPCIÓN |  |  | UNIDAD | CANTIDAD
11.2.10 | Suministro, transporte y colocacion de ventana V9 en aluminio + vidrio laminado 3+3 E=6mm, sistema koncept 40, de 1,60*2.25 m, diseño 9 cuerpos fijos + 3 cuerpos proyectantes + marcos de 5cm*5cm o similar, perfileria en aluminio color bronce, cerradura manija tipo sirena y todos los elementos necesarios para su correcta instalacion y funcionamiento (ver diseño) |  |  | m2 | 7.2
EQUIPO
DESCRIPCIÓN | UNIDAD | CANTIDAD | PRECIO UNITARIO | VALOR TOTAL | TOTAL
Herramienta menor | UNIDAD | 0.05 | 27341 | 1367.05 | 1367.05
MATERIALES EN OBRA
DESCRIPCIÓN | UNIDAD | CANTIDAD | PRECIO UNITARIO | VALOR UNITARIO | TOTAL
Ventana V9 en aluminio + vidrio laminado 3+3 E=6mm, sistema koncept 40, de 1,60*2.25 m, diseño 9 cuerpos fijos + 3 cuerpos proyectantes + marcos de 5cm*5cm o similar, perfileria en aluminio color bronce, cerradura manija tipo sirena. | m2 | 1 | 762922.2222 | 762922.2222
762922.2222
TRANSPORTE
DESCRIPCIÓN | UNIDAD | CANTIDAD | PRECIO UNITARIO | VALOR UNITARIO | TOTAL
Transporte | UNIDAD | 0.035 | 762922.2222 | 26702.2778
26702.2778
MANO DE OBRA
DESCRIPCIÓN | UNIDAD | CANTIDAD | PRECIO UNITARIO | VALOR UNITARIO | TOTAL
CUADRILLA BB INSTALACIONES 1:1 | H/C | 1 | 27341 | 27341 | 27341
TOTAL COSTO DIRECTO
818332.55
ITEM | ANALISIS DE PRECIOS UNITARIOS PRESUPUESTO INSTITUCION EDUCATIVA NORMAL SUPERIOR EN LA ZONA URBANA DEL MUNICIPIO DE SAN PEDRO DE LOS MILAGROS-ANTIOQUIA
| DESCRIPCIÓN |  |  | UNIDAD | CANTIDAD
11.2.11 | Suministro, transporte y colocacion de ventana V10 en aluminio + vidrio laminado 3+3 E=6mm, sistema koncept 40, de 1,70*6.06 m, diseño 9 cuerpos fijos + 3 cuerpos proyectantes + marcos de 5cm*5cm o similar, perfileria en aluminio color bronce, cerradura manija tipo sirena y todos los elementos necesarios para su correcta instalacion y funcionamiento (ver diseño) |  |  | m2 | 10.3
EQUIPO
DESCRIPCIÓN | UNIDAD | CANTIDAD | PRECIO UNITARIO | VALOR TOTAL | TOTAL
Herramienta menor | UNIDAD | 0.05 | 27341 | 1367.05 | 1367.05
MATERIALES EN OBRA
DESCRIPCIÓN | UNIDAD | CANTIDAD | PRECIO UNITARIO | VALOR UNITARIO | TOTAL
Ventana V10 en aluminio + vidrio laminado 3+3 E=6mm, sistema koncept 40, de 1,70*6.06 m, diseño 9 cuerpos fijos + 3 cuerpos proyectantes + marcos de 5cm*5cm o similar, perfileria en aluminio color bronce, cerradura manija tipo sirena. | m2 | 1 | 730264.0264 | 730264.0264
730264.0264
TRANSPORTE
DESCRIPCIÓN | UNIDAD | CANTIDAD | PRECIO UNITARIO | VALOR UNITARIO | TOTAL
Transporte | UNIDAD | 0.035 | 730264.0264 | 25559.2409
25559.2409
MANO DE OBRA
DESCRIPCIÓN | UNIDAD | CANTIDAD | PRECIO UNITARIO | VALOR UNITARIO | TOTAL
CUADRILLA BB INSTALACIONES 1:1 | H/C | 1 | 27341 | 27341 | 27341
TOTAL COSTO DIRECTO
784531.3173
ITEM | ANALISIS DE PRECIOS UNITARIOS PRESUPUESTO INSTITUCION EDUCATIVA NORMAL SUPERIOR EN LA ZONA URBANA DEL MUNICIPIO DE SAN PEDRO DE LOS MILAGROS-ANTIOQUIA
| DESCRIPCIÓN |  |  | UNIDAD | CANTIDAD
11.2.12 | Suministro, transporte y colocacion de ventana V10 en aluminio + vidrio laminado 3+3 E=6mm, sistema koncept 40, de 1,70*6.06 m, diseño 9 cuerpos fijos + 3 cuerpos proyectantes + marcos de 5cm*5cm o similar, perfileria en aluminio color bronce, cerradura manija tipo sirena y todos los elementos necesarios para su correcta instalacion y funcionamiento (ver diseño) |  |  | m2 | 6.8
EQUIPO
DESCRIPCIÓN | UNIDAD | CANTIDAD | PRECIO UNITARIO | VALOR TOTAL | TOTAL
Herramienta menor | UNIDAD | 0.05 | 27341 | 1367.05 | 1367.05
MATERIALES EN OBRA
DESCRIPCIÓN | UNIDAD | CANTIDAD | PRECIO UNITARIO | VALOR UNITARIO | TOTAL
Ventana V10 en aluminio + vidrio laminado 3+3 E=6mm, sistema koncept 40, de 1,70*6.06 m, diseño 9 cuerpos fijos + 3 cuerpos proyectantes + marcos de 5cm*5cm o similar, perfileria en aluminio color bronce, cerradura manija tipo sirena. | m2 | 1 | 718712.8713 | 718712.8713
718712.8713
TRANSPORTE
DESCRIPCIÓN | UNIDAD | CANTIDAD | PRECIO UNITARIO | VALOR UNITARIO | TOTAL
Transporte | UNIDAD | 0.035 | 718712.8713 | 25154.9505
25154.9505
MANO DE OBRA
DESCRIPCIÓN | UNIDAD | CANTIDAD | PRECIO UNITARIO | VALOR UNITARIO | TOTAL
CUADRILLA BB INSTALACIONES 1:1 | H/C | 1 | 27341 | 27341 | 27341
TOTAL COSTO DIRECTO
772575.8718
ITEM | ANALISIS DE PRECIOS UNITARIOS PRESUPUESTO INSTITUCION EDUCATIVA NORMAL SUPERIOR EN LA ZONA URBANA DEL MUNICIPIO DE SAN PEDRO DE LOS MILAGROS-ANTIOQUIA
| DESCRIPCIÓN |  |  | UNIDAD | CANTIDAD
11.2.13 | (V.12) suministro, transporte y colocacion de Ventana en aluminio de 0.8*1.9 Tipo: Venta en aluminio sistema Koncept 40 de Ventanas Y Puertas o similar Diseño: 2 cuerpos fijos + 1 cuerpos proyectantes + marcos de 5 cm x 5 cm Acabados: Perfilaría en aluminio color Bronce Cerradura: Manija tipo sirena Materiales: estructura en alumino + vidrio laminado 3+3 E: 6mm y todos los elementos necesarios para su correcta instalacion y funcionamiento (ver diseño) |  |  | m2 | 7.6
EQUIPO
DESCRIPCIÓN | UNIDAD | CANTIDAD | PRECIO UNITARIO | VALOR TOTAL | TOTAL
Herramienta menor | UNIDAD | 0.05 | 27341 | 1367.05 | 1367.05
MATERIALES EN OBRA
DESCRIPCIÓN | UNIDAD | CANTIDAD | PRECIO UNITARIO | VALOR UNITARIO | TOTAL
Ventana en aluminio de 0.8*1.9 Tipo: Venta en aluminio sistema Koncept 40 de Ventanas Y Puertas o similar Diseño: 2 cuerpos fijos + 1 cuerpos proyectantes + marcos de 5 cm x 5 cm Acabados: Perfilaría en aluminio color Bronce Cerradura: Manija tipo sirena Materiales: estructura en alumino + vidrio laminado 3+3 E: 6mm. | m2 | 1 | 714000 | 714000
714000
TRANSPORTE
DESCRIPCIÓN | UNIDAD | CANTIDAD | PRECIO UNITARIO | VALOR UNITARIO | TOTAL
Transporte | UNIDAD | 0.035 | 714000 | 24990
24990
MANO DE OBRA
DESCRIPCIÓN | UNIDAD | CANTIDAD | PRECIO UNITARIO | VALOR UNITARIO | TOTAL
CUADRILLA BB INSTALACIONES 1:1 | H/C | 1 | 27341 | 27341 | 27341
TOTAL COSTO DIRECTO
767698.05
ITEM | ANALISIS DE PRECIOS UNITARIOS PRESUPUESTO INSTITUCION EDUCATIVA NORMAL SUPERIOR EN LA ZONA URBANA DEL MUNICIPIO DE SAN PEDRO DE LOS MILAGROS-ANTIOQUIA
| DESCRIPCIÓN |  |  | UNIDAD | CANTIDAD
11.2.14 | (V.12(A)) suministro, transporte y colocacion de Ventana en aluminio de 0.8*1.82 Tipo: Venta en aluminio sistema Koncept 40 de Ventanas Y Puertas o similar Diseño: 2 cuerpos fijos + 1 cuerpos proyectantes + marcos de 5 cm x 5 cm Acabados: Perfilaría en aluminio color Bronce Cerradura: Manija tipo sirena Materiales: estructura en alumino + vidrio laminado 3+3 E: 6mm y todos los elementos necesarios para su correcta instalacion y funcionamiento (ver diseño) |  |  | m2 | 18.92
EQUIPO
DESCRIPCIÓN | UNIDAD | CANTIDAD | PRECIO UNITARIO | VALOR TOTAL | TOTAL
Herramienta menor | UNIDAD | 0.05 | 27341 | 1367.05 | 1367.05
MATERIALES EN OBRA
DESCRIPCIÓN | UNIDAD | CANTIDAD | PRECIO UNITARIO | VALOR UNITARIO | TOTAL
Ventana en aluminio de 0.8*1.82 Tipo: Venta en aluminio sistema Koncept 40 de Ventanas Y Puertas o similar Diseño: 2 cuerpos fijos + 1 cuerpos proyectantes + marcos de 5 cm x 5 cm Acabados: Perfilaría en aluminio color Bronce Cerradura: Manija tipo sirena Materiales: estructura en alumino + vidrio laminado 3+3 E: 6mm | m2 | 1 | 527357.8947 | 527357.8947
527357.8947
TRANSPORTE
DESCRIPCIÓN | UNIDAD | CANTIDAD | PRECIO UNITARIO | VALOR UNITARIO | TOTAL
Transporte | UNIDAD | 0.035 | 527357.8947 | 18457.5263
18457.5263
MANO DE OBRA
DESCRIPCIÓN | UNIDAD | CANTIDAD | PRECIO UNITARIO | VALOR UNITARIO | TOTAL
CUADRILLA BB INSTALACIONES 1:1 | H/C | 1 | 27341 | 27341 | 27341
TOTAL COSTO DIRECTO
574523.4711
ITEM | ANALISIS DE PRECIOS UNITARIOS PRESUPUESTO INSTITUCION EDUCATIVA NORMAL SUPERIOR EN LA ZONA URBANA DEL MUNICIPIO DE SAN PEDRO DE LOS MILAGROS-ANTIOQUIA
| DESCRIPCIÓN |  |  | UNIDAD | CANTIDAD
11.2.15 | (V.13(A)) suministro, transporte y colocacion de Ventana en aluminio de 0.8*220 Tipo: Venta en aluminio sistema Koncept 40 de Ventanas Y Puertas o similar Diseño: 2 cuerpos fijos + 1 cuerpos proyectantes + marcos de 5 cm x 5 cm Acabados: Perfilaría en aluminio color Bronce Cerradura: Manija tipo sirena Materiales: estructura en alumino + vidrio laminado 3+3 E: 6mm y todos los elementos necesarios para su correcta instalacion y funcionamiento (ver diseño) |  |  | m2 | 26.4
EQUIPO
DESCRIPCIÓN | UNIDAD | CANTIDAD | PRECIO UNITARIO | VALOR TOTAL | TOTAL
Herramienta menor | UNIDAD | 0.05 | 27341 | 1367.05 | 1367.05
MATERIALES EN OBRA
DESCRIPCIÓN | UNIDAD | CANTIDAD | PRECIO UNITARIO | VALOR UNITARIO | TOTAL
Ventana en aluminio de 0.8*220 Tipo: Venta en aluminio sistema Koncept 40 de Ventanas Y Puertas o similar Diseño: 2 cuerpos fijos + 1 cuerpos proyectantes + marcos de 5 cm x 5 cm Acabados: Perfilaría en aluminio color Bronce Cerradura: Manija tipo sirena Materiales: estructura en alumino + vidrio laminado 3+3 E: 6mm | m2 | 1 | 523600 | 523600
523600
TRANSPORTE
DESCRIPCIÓN | UNIDAD | CANTIDAD | PRECIO UNITARIO | VALOR UNITARIO | TOTAL
Transporte | UNIDAD | 0.035 | 523600 | 18326
18326
MANO DE OBRA
DESCRIPCIÓN | UNIDAD | CANTIDAD | PRECIO UNITARIO | VALOR UNITARIO | TOTAL
CUADRILLA BB INSTALACIONES 1:1 | H/C | 1 | 27341 | 27341 | 27341
TOTAL COSTO DIRECTO
570634.05
ITEM | ANALISIS DE PRECIOS UNITARIOS PRESUPUESTO INSTITUCION EDUCATIVA NORMAL SUPERIOR EN LA ZONA URBANA DEL MUNICIPIO DE SAN PEDRO DE LOS MILAGROS-ANTIOQUIA
| DESCRIPCIÓN |  |  | UNIDAD | CANTIDAD
11.2.16 | (V.14) suministro, transporte y colocacion de Ventana en aluminio de 0.4*0.4 Tipo: Venta en aluminio sistema Koncept 40 de Ventanas Y Puertas o similar Diseño: 1 cuerpos proyectantes + marcos de 5 cm x 5 cm Acabados: Perfilaría en aluminio color Bronce Cerradura: Manija tipo sirena Materiales: estructura en alumino + vidrio laminado 3+3 E: 6mm y todos los elementos necesarios para su correcta instalacion y funcionamiento (ver diseño) |  |  | m2 | 10.72
EQUIPO
DESCRIPCIÓN | UNIDAD | CANTIDAD | PRECIO UNITARIO | VALOR TOTAL | TOTAL
Herramienta menor | UNIDAD | 0.05 | 27341 | 1367.05 | 1367.05
MATERIALES EN OBRA
DESCRIPCIÓN | UNIDAD | CANTIDAD | PRECIO UNITARIO | VALOR UNITARIO | TOTAL
Ventana en aluminio de 0.4*0.4 Tipo: Venta en aluminio sistema Koncept 40 de Ventanas Y Puertas o similar Diseño: 1 cuerpos proyectantes + marcos de 5 cm x 5 cm Acabados: Perfilaría en aluminio color Bronce Cerradura: Manija tipo sirena Materiales: estructura en alumino + vidrio laminado 3+3 E: 6mm | m2 | 1 | 1220047.5 | 1220047.5
1220047.5
TRANSPORTE
DESCRIPCIÓN | UNIDAD | CANTIDAD | PRECIO UNITARIO | VALOR UNITARIO | TOTAL
Transporte | UNIDAD | 0.035 | 1220047.5 | 42701.6625
42701.6625
MANO DE OBRA
DESCRIPCIÓN | UNIDAD | CANTIDAD | PRECIO UNITARIO | VALOR UNITARIO | TOTAL
CUADRILLA BB INSTALACIONES 1:1 | H/C | 1 | 27341 | 27341 | 27341
TOTAL COSTO DIRECTO
1291457.2125
ITEM | ANALISIS DE PRECIOS UNITARIOS PRESUPUESTO INSTITUCION EDUCATIVA NORMAL SUPERIOR EN LA ZONA URBANA DEL MUNICIPIO DE SAN PEDRO DE LOS MILAGROS-ANTIOQUIA
| DESCRIPCIÓN |  |  | UNIDAD | CANTIDAD
11.2.17 | (V.15(A)) suministro, transporte y colocacion de Ventana en aluminio de 3.5*2.20 Tipo: Venta en aluminio sistema Koncept 40 de Ventanas Y Puertas o similar Diseño: 1 cuerpos proyectantes + marcos de 5 cm x 5 cm Acabados: Perfilaría en aluminio color Bronce Cerradura: Manija tipo sirena Materiales: estructura en alumino + vidrio laminado 3+3 E: 6mm y todos los elementos necesarios para su correcta instalacion y funcionamiento (ver diseño) |  |  | m2 | 7.81
EQUIPO
DESCRIPCIÓN | UNIDAD | CANTIDAD | PRECIO UNITARIO | VALOR TOTAL | TOTAL
Herramienta menor | UNIDAD | 0.05 | 27341 | 1367.05 | 1367.05
MATERIALES EN OBRA
DESCRIPCIÓN | UNIDAD | CANTIDAD | PRECIO UNITARIO | VALOR UNITARIO | TOTAL
V Ventana en aluminio de 3.5*2.20 Tipo: Venta en aluminio sistema Koncept 40 de Ventanas Y Puertas o similar Diseño: 1 cuerpos proyectantes + marcos de 5 cm x 5 cm Acabados: Perfilaría en aluminio color Bronce Cerradura: Manija tipo sirena Materiales: estructura en alumino + vidrio laminado 3+3 E: 6mm | m2 | 1 | 714000 | 714000
714000
TRANSPORTE
DESCRIPCIÓN | UNIDAD | CANTIDAD | PRECIO UNITARIO | VALOR UNITARIO | TOTAL
Transporte | UNIDAD | 0.035 | 714000 | 24990
24990
MANO DE OBRA
DESCRIPCIÓN | UNIDAD | CANTIDAD | PRECIO UNITARIO | VALOR UNITARIO | TOTAL
CUADRILLA BB INSTALACIONES 1:1 | H/C | 1 | 27341 | 27341 | 27341
TOTAL COSTO DIRECTO
767698.05
ITEM | ANALISIS DE PRECIOS UNITARIOS PRESUPUESTO INSTITUCION EDUCATIVA NORMAL SUPERIOR EN LA ZONA URBANA DEL MUNICIPIO DE SAN PEDRO DE LOS MILAGROS-ANTIOQUIA
| DESCRIPCIÓN |  |  | UNIDAD | CANTIDAD
11.2.18 | (V.16) suministro, transporte y colocacion de Ventana en aluminio de 1.20 * 2.40 Tipo sistema Koncept 40 de Ventanas y puertas o similar. Diseño: 1 Cuerpor fijo + marcos de 5 cm x 5 cm. Acabados: Perfileria en aluminio color Bronce. Cerradura: Manija tipo sirena. Materiales: Estructura en aluminio + vidrio laminado 3+3: 6 mm. |  |  | m2 | 3
EQUIPO
DESCRIPCIÓN | UNIDAD | CANTIDAD | PRECIO UNITARIO | VALOR TOTAL | TOTAL
Herramienta menor | UNIDAD | 0.05 | 27341 | 1367.05 | 1367.05
MATERIALES EN OBRA
DESCRIPCIÓN | UNIDAD | CANTIDAD | PRECIO UNITARIO | VALOR UNITARIO | TOTAL
Ventana en aluminio de 1.20 * 2.40 Tipo sistema Koncept 40 de Ventanas y puertas o similar. Diseño: 1 Cuerpor fijo + marcos de 5 cm x 5 cm. Acabados: Perfileria en aluminio color Bronce. Cerradura: Manija tipo sirena. Materiales: Estructura en aluminio + vidrio laminado 3+3: 6 mm. | m2 | 1 | 755319.4444 | 755319.4444
755319.4444
TRANSPORTE
DESCRIPCIÓN | UNIDAD | CANTIDAD | PRECIO UNITARIO | VALOR UNITARIO | TOTAL
Transporte | UNIDAD | 0.035 | 755319.4444 | 26436.1806
26436.1806
MANO DE OBRA
DESCRIPCIÓN | UNIDAD | CANTIDAD | PRECIO UNITARIO | VALOR UNITARIO | TOTAL
CUADRILLA BB INSTALACIONES 1:1 | H/C | 1 | 27341 | 27341 | 27341
TOTAL COSTO DIRECTO
810463.675
ITEM | ANALISIS DE PRECIOS UNITARIOS PRESUPUESTO INSTITUCION EDUCATIVA NORMAL SUPERIOR EN LA ZONA URBANA DEL MUNICIPIO DE SAN PEDRO DE LOS MILAGROS-ANTIOQUIA
| DESCRIPCIÓN |  |  | UNIDAD | CANTIDAD
11.2.19 | (V.17) suministro, transporte y colocacion de ventana en aluminio tipo persiana de 0,60m de alto y 3,20m de ancho, Diseño: 3 cuerpos fijos + marcos de 5 cm x 10 cm + malla mosquitera, Acabados: Perfilaría en aluminio color Bronce y todos los elementos necesarios para su correcta instalacion y funcionamiento (ver diseño) |  |  | m2 | 5.76
EQUIPO
DESCRIPCIÓN | UNIDAD | CANTIDAD | PRECIO UNITARIO | VALOR TOTAL | TOTAL
Herramienta menor | UNIDAD | 0.05 | 27341 | 1367.05 | 1367.05
MATERIALES EN OBRA
DESCRIPCIÓN | UNIDAD | CANTIDAD | PRECIO UNITARIO | VALOR UNITARIO | TOTAL
Ventana en aluminio tipo persiana de 0,60m de alto y 3,20m de ancho, Diseño: 3 cuerpos fijos + marcos de 5 cm x 10 cm + malla mosquitera, Acabados: Perfilaría en aluminio color Bronce. | m2 | 1 | 775979.1667 | 775979.1667
775979.1667
TRANSPORTE
DESCRIPCIÓN | UNIDAD | CANTIDAD | PRECIO UNITARIO | VALOR UNITARIO | TOTAL
Transporte | UNIDAD | 0.035 | 775979.1667 | 27159.2708
27159.2708
MANO DE OBRA
DESCRIPCIÓN | UNIDAD | CANTIDAD | PRECIO UNITARIO | VALOR UNITARIO | TOTAL
CUADRILLA BB INSTALACIONES 1:1 | H/C | 1 | 27341 | 27341 | 27341
TOTAL COSTO DIRECTO
831846.4875
ITEM | ANALISIS DE PRECIOS UNITARIOS PRESUPUESTO INSTITUCION EDUCATIVA NORMAL SUPERIOR EN LA ZONA URBANA DEL MUNICIPIO DE SAN PEDRO DE LOS MILAGROS-ANTIOQUIA
| DESCRIPCIÓN |  |  | UNIDAD | CANTIDAD
11.2.20 | (V.18) suministro, transporte y colocacion de ventana en aluminio tipo persiana de 1.70m de alto y 2.40m de ancho,Tipo: Venta en aluminio sistema Koncept 40 de Ventanas Y Puertas o similar Diseño: 1 cuerpos fijos + 1 cuerpos Batiente + marcos de 5 cm x 5 cm Acabados: Perfilaría en aluminio color Bronce Cerradura: Manija tipo sirena Materiales: estructura en alumino + vidrio laminado 3+3 E: 6mm y todos los elementos necesarios para su correcta instalacion y funcionamiento (ver diseño) |  |  | m2 | 3.8
EQUIPO
DESCRIPCIÓN | UNIDAD | CANTIDAD | PRECIO UNITARIO | VALOR TOTAL | TOTAL
Herramienta menor | UNIDAD | 0.05 | 27341 | 1367.05 | 1367.05
MATERIALES EN OBRA
DESCRIPCIÓN | UNIDAD | CANTIDAD | PRECIO UNITARIO | VALOR UNITARIO | TOTAL
Ventana en aluminio tipo persiana de 1.70m de alto y 2.40m de ancho,Tipo: Venta en aluminio sistema Koncept 40 de Ventanas Y Puertas o similar Diseño: 1 cuerpos fijos + 1 cuerpos Batiente + marcos de 5 cm x 5 cm Acabados: Perfilaría en aluminio color Bronce Cerradura: Manija tipo sirena Materiales: estructura en alumino + vidrio laminado 3+3 E: 6mm. | m2 | 1 | 714000 | 714000
714000
TRANSPORTE
DESCRIPCIÓN | UNIDAD | CANTIDAD | PRECIO UNITARIO | VALOR UNITARIO | TOTAL
Transporte | UNIDAD | 0.035 | 714000 | 24990
24990
MANO DE OBRA
DESCRIPCIÓN | UNIDAD | CANTIDAD | PRECIO UNITARIO | VALOR UNITARIO | TOTAL
CUADRILLA BB INSTALACIONES 1:1 | H/C | 1 | 27341 | 27341 | 27341
TOTAL COSTO DIRECTO
767698.05
ITEM | ANALISIS DE PRECIOS UNITARIOS PRESUPUESTO INSTITUCION EDUCATIVA NORMAL SUPERIOR EN LA ZONA URBANA DEL MUNICIPIO DE SAN PEDRO DE LOS MILAGROS-ANTIOQUIA
| DESCRIPCIÓN |  |  | UNIDAD | CANTIDAD
11.2.21 | (V.18 (A)) suministro, transporte y colocacion de ventana en aluminio tipo persiana de 1.70m de alto y 2.40m de ancho,Tipo: Venta en aluminio sistema Koncept 40 de Ventanas Y Puertas o similar Diseño: 1 cuerpos fijos + 1 cuerpos Batiente + marcos de 5 cm x 5 cm Acabados: Perfilaría en aluminio color Bronce Cerradura: Manija tipo sirena Materiales: estructura en alumino + vidrio laminado 3+3 E: 6mm y todos los elementos necesarios para su correcta instalacion y funcionamiento (ver diseño) |  |  | m2 | 6.81
EQUIPO
DESCRIPCIÓN | UNIDAD | CANTIDAD | PRECIO UNITARIO | VALOR TOTAL | TOTAL
Herramienta menor | UNIDAD | 0.05 | 27341 | 1367.05 | 1367.05
MATERIALES EN OBRA
DESCRIPCIÓN | UNIDAD | CANTIDAD | PRECIO UNITARIO | VALOR UNITARIO | TOTAL
Ventana en aluminio tipo persiana de 1.70m de alto y 2.40m de ancho,Tipo: Venta en aluminio sistema Koncept 40 de Ventanas Y Puertas o similar Diseño: 1 cuerpos fijos + 1 cuerpos Batiente + marcos de 5 cm x 5 cm Acabados: Perfilaría en aluminio color Bronce Cerradura: Manija tipo sirena Materiales: estructura en alumino + vidrio laminado 3+3 E: 6mm. | m2 | 1 | 714000 | 714000
714000
TRANSPORTE
DESCRIPCIÓN | UNIDAD | CANTIDAD | PRECIO UNITARIO | VALOR UNITARIO | TOTAL
Transporte | UNIDAD | 0.035 | 714000 | 24990
24990
MANO DE OBRA
DESCRIPCIÓN | UNIDAD | CANTIDAD | PRECIO UNITARIO | VALOR UNITARIO | TOTAL
CUADRILLA BB INSTALACIONES 1:1 | H/C | 1 | 27341 | 27341 | 27341
TOTAL COSTO DIRECTO
767698.05
ITEM | ANALISIS DE PRECIOS UNITARIOS PRESUPUESTO INSTITUCION EDUCATIVA NORMAL SUPERIOR EN LA ZONA URBANA DEL MUNICIPIO DE SAN PEDRO DE LOS MILAGROS-ANTIOQUIA
| DESCRIPCIÓN |  |  | UNIDAD | CANTIDAD
11.2.22 | (V.19) suministro, transporte y colocacion de Persiana metálica enrrollable de 1,25m de alto y 4,00m de ancho+ pintura color blanca + marco metálico y todos los elementos necesarios para su correcta instalacion y funcionamiento (ver diseño) |  |  | m2 | 5
EQUIPO
DESCRIPCIÓN | UNIDAD | CANTIDAD | PRECIO UNITARIO | VALOR TOTAL | TOTAL
Herramienta menor | UNIDAD | 0.05 | 27341 | 1367.05 | 1367.05
MATERIALES EN OBRA
DESCRIPCIÓN | UNIDAD | CANTIDAD | PRECIO UNITARIO | VALOR UNITARIO | TOTAL
Persiana metálica enrrollable de 1,25m de alto y 4,00m de ancho+ pintura color blanca + marco metálico. | m2 | 1 | 742560 | 742560
742560
TRANSPORTE
DESCRIPCIÓN | UNIDAD | CANTIDAD | PRECIO UNITARIO | VALOR UNITARIO | TOTAL
Transporte | UNIDAD | 0.035 | 742560 | 25989.6
25989.6
MANO DE OBRA
DESCRIPCIÓN | UNIDAD | CANTIDAD | PRECIO UNITARIO | VALOR UNITARIO | TOTAL
CUADRILLA BB INSTALACIONES 1:1 | H/C | 1 | 27341 | 27341 | 27341
TOTAL COSTO DIRECTO
797257.65
ITEM | ANALISIS DE PRECIOS UNITARIOS PRESUPUESTO INSTITUCION EDUCATIVA NORMAL SUPERIOR EN LA ZONA URBANA DEL MUNICIPIO DE SAN PEDRO DE LOS MILAGROS-ANTIOQUIA
| DESCRIPCIÓN |  |  | UNIDAD | CANTIDAD
11.2.23 | (V.19A) suministro, transporte y colocacion de Persiana metálica enrrollable de 1,25m de alto y 0,80m de ancho+ pintura color blanca + marco metálico y todos los elementos necesarios para su correcta instalacion y funcionamiento (ver diseño) |  |  | m2 | 1
EQUIPO
DESCRIPCIÓN | UNIDAD | CANTIDAD | PRECIO UNITARIO | VALOR TOTAL | TOTAL
Herramienta menor | UNIDAD | 0.05 | 68352.5 | 3417.625 | 3417.625
MATERIALES EN OBRA
DESCRIPCIÓN | UNIDAD | CANTIDAD | PRECIO UNITARIO | VALOR UNITARIO | TOTAL
Persiana metálica enrrollable de 1,25m de alto y 0,80m de ancho+ pintura color blanca + marco metálico. | UNIDAD | 1 | 928200 | 928200
928200
TRANSPORTE
DESCRIPCIÓN | UNIDAD | CANTIDAD | PRECIO UNITARIO | VALOR UNITARIO | TOTAL
Transporte | UNIDAD | 0.035 | 928200 | 32487
32487
MANO DE OBRA
DESCRIPCIÓN | UNIDAD | CANTIDAD | PRECIO UNITARIO | VALOR UNITARIO | TOTAL
CUADRILLA BB INSTALACIONES 1:1 | H/C | 2.5 | 27341 | 68352.5 | 68352.5
TOTAL COSTO DIRECTO
1032457.125
ITEM | ANALISIS DE PRECIOS UNITARIOS PRESUPUESTO INSTITUCION EDUCATIVA NORMAL SUPERIOR EN LA ZONA URBANA DEL MUNICIPIO DE SAN PEDRO DE LOS MILAGROS-ANTIOQUIA
| DESCRIPCIÓN |  |  | UNIDAD | CANTIDAD
11.2.24 | (V.20) suministro, transporte y colocacion de Ventana en aluminio sistema Koncept 40 de Ventanas Y Puertas o similar, Diseño: 20 cuerpos fijos + 8 cuerpos persiana + marcos de 5 cm x 12 cm o similar, Acabados: Perfilaría en aluminio color Bronce, Materiales: estructura en alumino + vidrio laminado 3+3 E: 6mm y todos los elementos necesarios para su correcta instalacion y funcionamiento (ver diseño) |  |  | m2 | 17.76
EQUIPO
DESCRIPCIÓN | UNIDAD | CANTIDAD | PRECIO UNITARIO | VALOR TOTAL | TOTAL
Herramienta menor | UNIDAD | 0.05 | 27341 | 1367.05 | 1367.05
MATERIALES EN OBRA
DESCRIPCIÓN | UNIDAD | CANTIDAD | PRECIO UNITARIO | VALOR UNITARIO | TOTAL
Ventana en aluminio sistema Koncept 40 de Ventanas Y Puertas o similar, Diseño: 20 cuerpos fijos + 8 cuerpos persiana + marcos de 5 cm x 12 cm o similar, Acabados: Perfilaría en aluminio color Bronce, Materiales: estructura en alumino + vidrio laminado 3+3 E: 6mm | UNIDAD | 1 | 494258.6964 | 494258.6964
494258.6964
TRANSPORTE
DESCRIPCIÓN | UNIDAD | CANTIDAD | PRECIO UNITARIO | VALOR UNITARIO | TOTAL
Transporte | UNIDAD | 0.035 | 494258.6964 | 17299.0544
17299.0544
MANO DE OBRA
DESCRIPCIÓN | UNIDAD | CANTIDAD | PRECIO UNITARIO | VALOR UNITARIO | TOTAL
CUADRILLA BB INSTALACIONES 1:1 | H/C | 1 | 27341 | 27341 | 27341
TOTAL COSTO DIRECTO
540265.8008
ITEM | ANALISIS DE PRECIOS UNITARIOS PRESUPUESTO INSTITUCION EDUCATIVA NORMAL SUPERIOR EN LA ZONA URBANA DEL MUNICIPIO DE SAN PEDRO DE LOS MILAGROS-ANTIOQUIA
| DESCRIPCIÓN |  |  | UNIDAD | CANTIDAD
11.2.25 | (V.21) Suministro, transporte e instalación de puerta persiana metálico enrrollable + pintura color blanca + marco metalico. Según especificaciones del fabricante. Dimensiones de 4.26*1.60 m |  |  | m2 | 6.81
EQUIPO
DESCRIPCIÓN | UNIDAD | CANTIDAD | PRECIO UNITARIO | VALOR TOTAL | TOTAL
Herramienta menor | UNIDAD | 0.05 | 27341 | 1367.05 | 1367.05
MATERIALES EN OBRA
DESCRIPCIÓN | UNIDAD | CANTIDAD | PRECIO UNITARIO | VALOR UNITARIO | TOTAL
Puerta persiana metálico enrrollable + pintura color blanca + marco metalico. Dimensiones de 4.26*1.60 m. | UNIDAD | 1 | 755622.0657 | 755622.0657
755622.0657
TRANSPORTE
DESCRIPCIÓN | UNIDAD | CANTIDAD | PRECIO UNITARIO | VALOR UNITARIO | TOTAL
Transporte | UNIDAD | 0.035 | 755622.0657 | 26446.7723
26446.7723
MANO DE OBRA
DESCRIPCIÓN | UNIDAD | CANTIDAD | PRECIO UNITARIO | VALOR UNITARIO | TOTAL
CUADRILLA BB INSTALACIONES 1:1 | H/C | 1 | 27341 | 27341 | 27341
TOTAL COSTO DIRECTO
810776.888
ITEM | ANALISIS DE PRECIOS UNITARIOS PRESUPUESTO INSTITUCION EDUCATIVA NORMAL SUPERIOR EN LA ZONA URBANA DEL MUNICIPIO DE SAN PEDRO DE LOS MILAGROS-ANTIOQUIA
| DESCRIPCIÓN |  |  | UNIDAD | CANTIDAD
11.2.26 | (V.22) suministro, transporte y colocacion de ventana en aluminio tipo persiana de 0,60m de alto y 0,50m de ancho, Diseño: 1 cuerpos fijo + marcos de 5 cm x 10 cm + malla mosquitera, Acabados: Perfilaría en aluminio color Bronce y todos los elementos necesarios para su correcta instalacion y funcionamiento |  |  | m2 | 1.8
EQUIPO
DESCRIPCIÓN | UNIDAD | CANTIDAD | PRECIO UNITARIO | VALOR TOTAL | TOTAL
Herramienta menor | UNIDAD | 0.05 | 27341 | 1367.05 | 1367.05
MATERIALES EN OBRA
DESCRIPCIÓN | UNIDAD | CANTIDAD | PRECIO UNITARIO | VALOR UNITARIO | TOTAL
Ventana en aluminio tipo persiana de 0,60m de alto y 0,50m de ancho, Diseño: 1 cuerpos fijo + marcos de 5 cm x 10 cm + malla mosquitera, Acabados: Perfilaría en aluminio color Bronce | UNIDAD | 1 | 178500 | 178500
178500
TRANSPORTE
DESCRIPCIÓN | UNIDAD | CANTIDAD | PRECIO UNITARIO | VALOR UNITARIO | TOTAL
Transporte | UNIDAD | 0.035 | 178500 | 6247.5
6247.5
MANO DE OBRA
DESCRIPCIÓN | UNIDAD | CANTIDAD | PRECIO UNITARIO | VALOR UNITARIO | TOTAL
CUADRILLA BB INSTALACIONES 1:1 | H/C | 1 | 27341 | 27341 | 27341
TOTAL COSTO DIRECTO
213455.55
ITEM | ANALISIS DE PRECIOS UNITARIOS PRESUPUESTO INSTITUCION EDUCATIVA NORMAL SUPERIOR EN LA ZONA URBANA DEL MUNICIPIO DE SAN PEDRO DE LOS MILAGROS-ANTIOQUIA
| DESCRIPCIÓN |  |  | UNIDAD | CANTIDAD
11.2.27 | (V.23) suministro, transporte y colocacion de ventana en aluminio tipo persiana de 0,60m de alto y 2,10m de ancho, Diseño: 2 cuerpos fijos + marcos de 5 cm x 10 cm + malla mosquitera, Acabados: Perfilaría en aluminio color Bronce y todos los elementos necesarios para su correcta instalacion y funcionamiento |  |  | m2 | 1.26
EQUIPO
DESCRIPCIÓN | UNIDAD | CANTIDAD | PRECIO UNITARIO | VALOR TOTAL | TOTAL
Herramienta menor | UNIDAD | 0.05 | 27341 | 1367.05 | 1367.05
MATERIALES EN OBRA
DESCRIPCIÓN | UNIDAD | CANTIDAD | PRECIO UNITARIO | VALOR UNITARIO | TOTAL
Ventana en aluminio tipo persiana de 0,60m de alto y 2,10m de ancho, Diseño: 2 cuerpos fijos + marcos de 5 cm x 10 cm + malla mosquitera, Acabados: Perfilaría en aluminio color Bronce | UNIDAD | 1 | 595000 | 595000
595000
TRANSPORTE
DESCRIPCIÓN | UNIDAD | CANTIDAD | PRECIO UNITARIO | VALOR UNITARIO | TOTAL
Transporte | UNIDAD | 0.035 | 595000 | 20825
20825
MANO DE OBRA
DESCRIPCIÓN | UNIDAD | CANTIDAD | PRECIO UNITARIO | VALOR UNITARIO | TOTAL
CUADRILLA BB INSTALACIONES 1:1 | H/C | 1 | 27341 | 27341 | 27341
TOTAL COSTO DIRECTO
644533.05
ITEM | ANALISIS DE PRECIOS UNITARIOS PRESUPUESTO INSTITUCION EDUCATIVA NORMAL SUPERIOR EN LA ZONA URBANA DEL MUNICIPIO DE SAN PEDRO DE LOS MILAGROS-ANTIOQUIA
| DESCRIPCIÓN |  |  | UNIDAD | CANTIDAD
11.2.28 | (V.24) suministro, transporte y colocacion de ventana en aluminio tipo persiana de 0,60m de alto y 1,10m de ancho, Diseño: 1 cuerpo fijo + marcos de 5 cm x 10 cm + malla mosquitera, Acabados: Perfilaría en aluminio color Bronce y todos los elementos necesarios para su correcta instalacion y funcionamiento |  |  | m2 | 0.66
EQUIPO
DESCRIPCIÓN | UNIDAD | CANTIDAD | PRECIO UNITARIO | VALOR TOTAL | TOTAL
Herramienta menor | UNIDAD | 0.05 | 27341 | 1367.05 | 1367.05
MATERIALES EN OBRA
DESCRIPCIÓN | UNIDAD | CANTIDAD | PRECIO UNITARIO | VALOR UNITARIO | TOTAL
Ventana en aluminio tipo persiana de 0,60m de alto y 1,10m de ancho, Diseño: 1 cuerpo fijo + marcos de 5 cm x 10 cm + malla mosquitera, Acabados: Perfilaría en aluminio color Bronce. | UNIDAD | 1 | 631060.6061 | 631060.6061
631060.6061
TRANSPORTE
DESCRIPCIÓN | UNIDAD | CANTIDAD | PRECIO UNITARIO | VALOR UNITARIO | TOTAL
Transporte | UNIDAD | 0.035 | 631060.6061 | 22087.1212
22087.1212
MANO DE OBRA
DESCRIPCIÓN | UNIDAD | CANTIDAD | PRECIO UNITARIO | VALOR UNITARIO | TOTAL
CUADRILLA BB INSTALACIONES 1:1 | H/C | 1 | 27341 | 27341 | 27341
TOTAL COSTO DIRECTO
681855.7773
ITEM | ANALISIS DE PRECIOS UNITARIOS PRESUPUESTO INSTITUCION EDUCATIVA NORMAL SUPERIOR EN LA ZONA URBANA DEL MUNICIPIO DE SAN PEDRO DE LOS MILAGROS-ANTIOQUIA
| DESCRIPCIÓN |  |  | UNIDAD | CANTIDAD
11.2.29 | (V.25) Suministro, transporte e instalación de puerta ventana de 4.10 x 2.25, Con puerta batiente de 1.70x 2.20. Con cuerpos fijos de ventanería. Diseño: 1 cuerpo fijo + marcos de 5 cm x 10 cm + malla mosquitera, Acabados: Perfilaría en aluminio color Bronce y todos los elementos necesarios para su correcta instalacion y funcionamiento |  |  | m2 | 9.225
EQUIPO
DESCRIPCIÓN | UNIDAD | CANTIDAD | PRECIO UNITARIO | VALOR TOTAL | TOTAL
Herramienta menor | UNIDAD | 0.05 | 41011.5 | 2050.575 | 2050.575
MATERIALES EN OBRA
DESCRIPCIÓN | UNIDAD | CANTIDAD | PRECIO UNITARIO | VALOR UNITARIO | TOTAL
Puerta ventana de 4.10 x 2.25, Con puerta batiente de 1.70x 2.20. Con cuerpos fijos de ventanería. Diseño: 1 cuerpo fijo + marcos de 5 cm x 10 cm + malla mosquitera, Acabados: Perfilaría en aluminio color Bronce | UNIDAD | 1 | 241224.9322 | 241224.9322
241224.9322
TRANSPORTE
DESCRIPCIÓN | UNIDAD | CANTIDAD | PRECIO UNITARIO | VALOR UNITARIO | TOTAL
Transporte | UNIDAD | 0.035 | 241224.9322 | 8442.8726
8442.8726
MANO DE OBRA
DESCRIPCIÓN | UNIDAD | CANTIDAD | PRECIO UNITARIO | VALOR UNITARIO | TOTAL
CUADRILLA BB INSTALACIONES 1:1 | H/C | 1.5 | 27341 | 41011.5 | 41011.5
TOTAL COSTO DIRECTO
292729.8799
ITEM | ANALISIS DE PRECIOS UNITARIOS PRESUPUESTO INSTITUCION EDUCATIVA NORMAL SUPERIOR EN LA ZONA URBANA DEL MUNICIPIO DE SAN PEDRO DE LOS MILAGROS-ANTIOQUIA
| DESCRIPCIÓN |  |  | UNIDAD | CANTIDAD
11.3.1 | Instalación de pasamanos en tubería negra liviana parales de 2" cada 2.25m y quitamiedos en tuberia negra liviana de 1" cada 0.19m L=0.35m. Incluye suministro y transporte de los materiales, platina de 3/16*1-1/2 de 4"x4" soldada al paral (tubería negra liviana de 2") y anclada con pernos expansivos a lagrimal de concreto, pintura anticorrosivo, pintura de poliuretano; incluye todos los elementos necesarios para su correcta construcción y funcionamiento. |  |  | m | 327.82
EQUIPO
DESCRIPCIÓN | UNIDAD | CANTIDAD | PRECIO UNITARIO | VALOR TOTAL | TOTAL
Herramienta menor | UNIDAD | 0.05 | 27341 | 1367.05 | 1367.05
MATERIALES EN OBRA
DESCRIPCIÓN | UNIDAD | CANTIDAD | PRECIO UNITARIO | VALOR UNITARIO | TOTAL
Instalación de pasamanos en tubería negra liviana parales de 2" cada 2.25m y quitamiedos en tuberia negra liviana de 1" cada 0.19m L=0.35m. Incluye suministro y transporte de los materiales, platina de 3/16*1-1/2 de 4"x4" soldada al paral (tubería negra liviana de 2") y anclada con pernos expansivos a lagrimal de concreto, pintura anticorrosivo, pintura de poliuretano | m | 1 | 520100 | 520100
520100
TRANSPORTE
DESCRIPCIÓN | UNIDAD | CANTIDAD | PRECIO UNITARIO | VALOR UNITARIO | TOTAL
Transporte | UNIDAD | 0.035 | 520100 | 18203.5
18203.5
MANO DE OBRA
DESCRIPCIÓN | UNIDAD | CANTIDAD | PRECIO UNITARIO | VALOR UNITARIO | TOTAL
CUADRILLA BB INSTALACIONES 1:1 | H/C | 1 | 27341 | 27341 | 27341
TOTAL COSTO DIRECTO
567011.55
ITEM | ANALISIS DE PRECIOS UNITARIOS PRESUPUESTO INSTITUCION EDUCATIVA NORMAL SUPERIOR EN LA ZONA URBANA DEL MUNICIPIO DE SAN PEDRO DE LOS MILAGROS-ANTIOQUIA
| DESCRIPCIÓN |  |  | UNIDAD | CANTIDAD
11.3.2 | Pasamanos para guiar la recoleccion de alimentos |  |  | m | 3.7
EQUIPO
DESCRIPCIÓN | UNIDAD | CANTIDAD | PRECIO UNITARIO | VALOR TOTAL | TOTAL
Herramienta menor | UNIDAD | 0.05 | 27341 | 1367.05 | 1367.05
MATERIALES EN OBRA
DESCRIPCIÓN | UNIDAD | CANTIDAD | PRECIO UNITARIO | VALOR UNITARIO | TOTAL
Pasamanos para guía de recolección de alimentos | m | 1 | 520000 | 520000
520000
TRANSPORTE
DESCRIPCIÓN | UNIDAD | CANTIDAD | PRECIO UNITARIO | VALOR UNITARIO | TOTAL
Transporte | UNIDAD | 0.035 | 520000 | 18200
18200
MANO DE OBRA
DESCRIPCIÓN | UNIDAD | CANTIDAD | PRECIO UNITARIO | VALOR UNITARIO | TOTAL
CUADRILLA BB INSTALACIONES 1:1 | H/C | 1 | 27341 | 27341 | 27341
TOTAL COSTO DIRECTO
566908.05
ITEM | ANALISIS DE PRECIOS UNITARIOS PRESUPUESTO INSTITUCION EDUCATIVA NORMAL SUPERIOR EN LA ZONA URBANA DEL MUNICIPIO DE SAN PEDRO DE LOS MILAGROS-ANTIOQUIA
| DESCRIPCIÓN |  |  | UNIDAD | CANTIDAD
11.3.3 | Instalación de pasamanos en tubería negra liviana parales de 2" cada 2.25m y quitamiedos en tuberia negra liviana de 1" cada 0.19m L=0.35m. Incluye suministro y transporte de los materiales, platina de 3/16*1-1/2 de 4"x4" soldada al paral (tubería negra liviana de 2") y anclada con pernos expansivos a lagrimal de concreto, pintura anticorrosivo, pintura de poliuretano; incluye todos los elementos necesarios para su correcta construcción y funcionamiento. |  |  | m | 3.7
EQUIPO
DESCRIPCIÓN | UNIDAD | CANTIDAD | PRECIO UNITARIO | VALOR TOTAL | TOTAL
Herramienta menor | UNIDAD | 0.05 | 27341 | 1367.05 | 1367.05
MATERIALES EN OBRA
DESCRIPCIÓN | UNIDAD | CANTIDAD | PRECIO UNITARIO | VALOR UNITARIO | TOTAL
Instalación de pasamanos en tubería negra liviana parales de 2" cada 2.25m y quitamiedos en tuberia negra liviana de 1" cada 0.19m L=0.35m. Incluye suministro y transporte de los materiales, platina de 3/16*1-1/2 de 4"x4" soldada al paral (tubería negra liviana de 2") y anclada con pernos expansivos a lagrimal de concreto, pintura anticorrosivo, pintura de poliuretano | m | 1 | 492957.7465 | 492957.7465
492957.7465
TRANSPORTE
DESCRIPCIÓN | UNIDAD | CANTIDAD | PRECIO UNITARIO | VALOR UNITARIO | TOTAL
Transporte | UNIDAD | 0.035 | 492957.7465 | 17253.5211
17253.5211
MANO DE OBRA
DESCRIPCIÓN | UNIDAD | CANTIDAD | PRECIO UNITARIO | VALOR UNITARIO | TOTAL
CUADRILLA BB INSTALACIONES 1:1 | H/C | 1 | 27341 | 27341 | 27341
TOTAL COSTO DIRECTO
538919.3176

## Cap12
ANALISIS DE PRECIOS UNITARIOS PRESUPUESTO INSTITUCION EDUCATIVA NORMAL SUPERIOR EN LA ZONA URBANA DEL MUNICIPIO DE SAN PEDRO DE LOS MILAGROS-ANTIOQUIA
ITEM | ANALISIS DE PRECIOS UNITARIOS PRESUPUESTO INSTITUCION EDUCATIVA NORMAL SUPERIOR EN LA ZONA URBANA DEL MUNICIPIO DE SAN PEDRO DE LOS MILAGROS-ANTIOQUIA
| DESCRIPCIÓN |  |  | UNIDAD | CANTIDAD
12.1.3 | Suministro, transporte e instalacion de cubierta para pasillo de circulacion en el edificio 1 en las aulas de bilinguismo y necesidades especiales. Incluye diseño estructural |  |  | m2 | 25.0042
EQUIPO
DESCRIPCIÓN | UNIDAD | CANTIDAD | PRECIO UNITARIO | VALOR TOTAL | TOTAL
Herramienta menor | UNIDAD | 0.05 | 27341 | 1367.05
Can zunchado en madera comun 5cm x 20cm x 3 m | dia | 0.5 | 3272.5 | 1636.25
Seccion completa de andamio (1.2m a 1.5 m)x 1.5 m | dia | 0.5 | 40460 | 20230 | 23233.3
MATERIALES EN OBRA
DESCRIPCIÓN | UNIDAD | CANTIDAD | PRECIO UNITARIO | VALOR UNITARIO | TOTAL
Teja termoacustica | m2 | 1.2 | 106202.6686 | 127443.2023
Viga Perfil cuadrado 100x100 e=4mm | m | 0.24 | 117133.3333 | 28112
Correa perfil rectangular 80x40mm e=3mm | m | 1.2 | 40016.6667 | 48020
Tornillos autoperforantes 8/18" x 1/2" zinc hexagono metal teck | UNIDAD | 8 | 237.375 | 1899
Paral perfil cuadrado 100x100 mm | m | 0.032 | 117133.3333 | 3748.2667
Elementos de fijacion para teja termoacustica | UNIDAD | 1 | 21900 | 21900 | 231122.469
TRANSPORTE
DESCRIPCIÓN | UNIDAD | CANTIDAD | PRECIO UNITARIO | VALOR UNITARIO | TOTAL
Transporte de materiales | UNIDAD | 0.035 | 231122.469 | 8089.2864
Transporte de alquiler de equipos | UNIDAD | 0.035 | 23233.3 | 813.1655 | 8902.4519
MANO DE OBRA
DESCRIPCIÓN | UNIDAD | CANTIDAD | PRECIO UNITARIO | VALOR UNITARIO | TOTAL
CUADRILLA BB INSTALACIONES 1:1 | H/C | 1 | 27341 | 27341 | 27341
TOTAL COSTO DIRECTO
290599.2209
ITEM | ANALISIS DE PRECIOS UNITARIOS PRESUPUESTO INSTITUCION EDUCATIVA NORMAL SUPERIOR EN LA ZONA URBANA DEL MUNICIPIO DE SAN PEDRO DE LOS MILAGROS-ANTIOQUIA
| DESCRIPCIÓN |  |  | UNIDAD | CANTIDAD
12.1.4 | Suministro, transporte e instalación de cubierta para la conexión entre el edificio 1 con el edificio 2. Incluye los diseños necesarios para su correcta fabricacion e instalación. |  |  | m2 | 8.7237
EQUIPO
DESCRIPCIÓN | UNIDAD | CANTIDAD | PRECIO UNITARIO | VALOR TOTAL | TOTAL
Herramienta menor | UNIDAD | 0.05 | 27341 | 1367.05
Can zunchado en madera comun 5cm x 20cm x 3 m | dia | 0.5 | 3272.5 | 1636.25
Seccion completa de andamio (1.2m a 1.5 m)x 1.5 m | dia | 0.5 | 40460 | 20230 | 23233.3
MATERIALES EN OBRA
DESCRIPCIÓN | UNIDAD | CANTIDAD | PRECIO UNITARIO | VALOR UNITARIO | TOTAL
Teja termoacustica | m2 | 1.2 | 106202.6686 | 127443.2023
Viga Perfil cuadrado 100x100 e=4mm | m | 0.8 | 117133.3333 | 93706.6667
Correa perfil rectangular 80x40mm e=3mm | m | 0.86 | 40016.6667 | 34414.3333
Tornillos autoperforantes 8/18" x 1/2" zinc hexagono metal teck | UNIDAD | 8 | 237.375 | 1899
Paral perfil cuadrado 100x100 mm | m | 0.072 | 117133.3333 | 8433.6
Elementos de fijacion para teja termoacustica | UNIDAD | 1 | 21900 | 21900 | 287796.8023
TRANSPORTE
DESCRIPCIÓN | UNIDAD | CANTIDAD | PRECIO UNITARIO | VALOR UNITARIO | TOTAL
Transporte de materiales | UNIDAD | 0.035 | 287796.8023 | 10072.8881
Transporte de alquiler de equipos | UNIDAD | 0.035 | 23233.3 | 813.1655 | 10886.0536
MANO DE OBRA
DESCRIPCIÓN | UNIDAD | CANTIDAD | PRECIO UNITARIO | VALOR UNITARIO | TOTAL
CUADRILLA BB INSTALACIONES 1:1 | H/C | 1 | 27341 | 27341 | 27341
TOTAL COSTO DIRECTO
349257.1559
ITEM | ANALISIS DE PRECIOS UNITARIOS PRESUPUESTO INSTITUCION EDUCATIVA NORMAL SUPERIOR EN LA ZONA URBANA DEL MUNICIPIO DE SAN PEDRO DE LOS MILAGROS-ANTIOQUIA
| DESCRIPCIÓN |  |  | UNIDAD | CANTIDAD
12.1.5 | Suministro, transporte e instalación de cubierta en teja standing seam con estructura metalica. Es necesario tener en cuenta los aleros necesarios |  |  | m2 | 10.25
EQUIPO
DESCRIPCIÓN | UNIDAD | CANTIDAD | PRECIO UNITARIO | VALOR TOTAL | TOTAL
Herramienta menor | UNIDAD | 0.05 | 27341 | 1367.05
Can zunchado en madera comun 5cm x 20cm x 3 m | dia | 0.5 | 3272.5 | 1636.25
Seccion completa de andamio (1.2m a 1.5 m)x 1.5 m | dia | 0.5 | 40460 | 20230 | 23233.3
MATERIALES EN OBRA
DESCRIPCIÓN | UNIDAD | CANTIDAD | PRECIO UNITARIO | VALOR UNITARIO | TOTAL
Teja termoacustica | m2 | 1.2 | 106202.6686 | 127443.2023
Viga Perfil cuadrado 100x100 e=4mm | m | 0.935 | 117133.3333 | 109519.6667
Correa perfil rectangular 80x40mm e=3mm | m | 0.935 | 40016.6667 | 37415.5833
Tornillos autoperforantes 8/18" x 1/2" zinc hexagono metal teck | UNIDAD | 7 | 237.375 | 1661.625
Paral perfil cuadrado 100x100 mm | m | 0.09 | 117133.3333 | 10542
Elementos de fijacion para teja termoacustica | UNIDAD | 1 | 21900 | 21900 | 308482.0773
TRANSPORTE
DESCRIPCIÓN | UNIDAD | CANTIDAD | PRECIO UNITARIO | VALOR UNITARIO | TOTAL
Transporte de materiales | UNIDAD | 0.035 | 308482.0773 | 10796.8727
Transporte de alquiler de equipos | UNIDAD | 0.035 | 23233.3 | 813.1655 | 11610.0382
MANO DE OBRA
DESCRIPCIÓN | UNIDAD | CANTIDAD | PRECIO UNITARIO | VALOR UNITARIO | TOTAL
CUADRILLA BB INSTALACIONES 1:1 | H/C | 1 | 27341 | 27341 | 27341
TOTAL COSTO DIRECTO
370666.4155
ITEM | ANALISIS DE PRECIOS UNITARIOS PRESUPUESTO INSTITUCION EDUCATIVA NORMAL SUPERIOR EN LA ZONA URBANA DEL MUNICIPIO DE SAN PEDRO DE LOS MILAGROS-ANTIOQUIA
| DESCRIPCIÓN |  |  | UNIDAD | CANTIDAD
12.2.1 | Suministro, transporte e instalación de Superboard color blanco E=8cm. Incluye remates externos e interno. |  |  | m2 | 299.03
EQUIPO
DESCRIPCIÓN | UNIDAD | CANTIDAD | PRECIO UNITARIO | VALOR TOTAL | TOTAL
Herramienta | UNIDAD | 0.05 | 27341 | 1367.05
Can zunchado en madera comun 5cm x 20cm x 3 m | dia | 0.13333 | 3272.5 | 436.3333
Andamio con ruedas | dia | 0.066667 | 68000 | 4533.3333
6336.7167
MATERIALES EN OBRA
DESCRIPCIÓN | UNIDAD | CANTIDAD | PRECIO UNITARIO | VALOR UNITARIO | TOTAL
Lamina de drywall 3/8" | m2 | 1.1 | 10930 | 12023
Tornillo 7mm x 7/16" Estr. Drywall x1000 | UNIDAD | 0.05 | 38900 | 1945
Tornillo 6 x 1" Panel yeso x 100 | UNIDAD | 25 | 54 | 1350
Masilla Supermastick plus 28kg cuñete | UNIDAD | 0.035714 | 57800 | 2064.2857
Perfil omega cal 26 x 2,44 | m | 2 | 2785.2459 | 5570.4918
Cinta papel 48mm* 40m | m | 4 | 347 | 1388
Perfil ángulo perimetral x3,05 m | m | 2 | 2180.3279 | 4360.6557
Vigueta 1 1/2" x 3/4 x 2.44 m cal.26 | m | 2 | 2614.7541 | 5229.5082 | 33930.9415
TRANSPORTE
DESCRIPCIÓN | UNIDAD | CANTIDAD | PRECIO UNITARIO | VALOR UNITARIO | TOTAL
Transporte de materiales | UNIDAD | 0.035 | 33930.9415 | 1187.583
Transporte equipo de alquiler | UNIDAD | 0.035 | 6336.7167 | 221.7851 | 1409.368
MANO DE OBRA
DESCRIPCIÓN | UNIDAD | CANTIDAD | PRECIO UNITARIO | VALOR UNITARIO | TOTAL
CUADRILLA BB INSTALACIONES 1:1 | H/C | 1 | 27341 | 27341 | 27341
TOTAL COSTO DIRECTO
69018.0262
ITEM | ANALISIS DE PRECIOS UNITARIOS PRESUPUESTO INSTITUCION EDUCATIVA NORMAL SUPERIOR EN LA ZONA URBANA DEL MUNICIPIO DE SAN PEDRO DE LOS MILAGROS-ANTIOQUIA
| DESCRIPCIÓN |  |  | UNIDAD | CANTIDAD
12.2.2 | Suministro, transporte e instalación de Drywall-yeso colo blanco E=8cm. Incluye remates externos e interno. |  |  | m2 | 74.29
EQUIPO
DESCRIPCIÓN | UNIDAD | CANTIDAD | PRECIO UNITARIO | VALOR TOTAL | TOTAL
Herramienta | UNIDAD | 0.05 | 27341 | 1367.05
Can zunchado en madera comun 5cm x 20cm x 3 m | dia | 0.13333 | 3272.5 | 436.3333
Andamio con ruedas | dia | 0.066667 | 68000 | 4533.3333 | 6336.7167
MATERIALES EN OBRA
DESCRIPCIÓN | UNIDAD | CANTIDAD | PRECIO UNITARIO | VALOR UNITARIO | TOTAL
Placa Fibrocemento 8mm 244x122cm 31.96kg aprox. | m2 | 1.1 | 66380.0054 | 73018.0059
Tornillo 7mm x 7/16" Estr. Drywall x1000 | UNIDAD | 0.05 | 38900 | 1945
Tornillo 6 x 1" Panel yeso x 100 | UNIDAD | 25 | 54 | 1350
Masilla Supermastick plus 28kg cuñete | UNIDAD | 0.035714 | 57800 | 2064.2857
Perfil omega cal 26 x 2,44 | m | 2 | 2785.2459 | 5570.4918
Cinta papel 48mm* 40m | m | 3 | 347 | 1041
Perfil ángulo perimetral x3,55 m | m | 2.5 | 2180.3279 | 5450.8197
Vigueta 1 1/2" x 3/4 x 2.44 m cal.26 | m | 2.5 | 2614.7541 | 6536.8852
96976.4883
TRANSPORTE
DESCRIPCIÓN | UNIDAD | CANTIDAD | PRECIO UNITARIO | VALOR UNITARIO | TOTAL
Transporte de materiales | UNIDAD | 0.035 | 96976.4883 | 3394.1771
Transporte equipo de alquiler | UNIDAD | 0.035 | 6336.7167 | 221.7851
3615.9622
MANO DE OBRA
DESCRIPCIÓN | UNIDAD | CANTIDAD | PRECIO UNITARIO | VALOR UNITARIO | TOTAL
CUADRILLA BB INSTALACIONES 1:1 | H/C | 1 | 27341 | 27341 | 27341
TOTAL COSTO DIRECTO
134270.1672
ITEM | ANALISIS DE PRECIOS UNITARIOS PRESUPUESTO INSTITUCION EDUCATIVA NORMAL SUPERIOR EN LA ZONA URBANA DEL MUNICIPIO DE SAN PEDRO DE LOS MILAGROS-ANTIOQUIA
| DESCRIPCIÓN |  |  | UNIDAD | CANTIDAD
12.2.3 | Suministro e instalación de zocalo a media caña horizontal en yeso-estuco acrilico para intersecciones de muros y cielo falso. Incluye moldeador o plantilla plastica o en pvc para fijación de superficies revoque y estuco. Incluye juntas, pulido y todos los resanes necesarios. |  |  | m | 85.16
EQUIPO
DESCRIPCIÓN | UNIDAD | CANTIDAD | PRECIO UNITARIO | VALOR TOTAL | TOTAL
Herramienta | UNIDAD | 0.05 | 16404.6 | 820.23
Plantilla en pvc para zocalo 3 metros | UNIDAD | 0.3333 | 37900 | 12632.07
Can zunchado en madera comun 5cm x 20cm x 3 m | dia | 0.11765 | 3272.5 | 385
Andamio con ruedas | dia | 0.058824 | 68000 | 4000
17837.3
MATERIALES EN OBRA
DESCRIPCIÓN | UNIDAD | CANTIDAD | PRECIO UNITARIO | VALOR UNITARIO | TOTAL
Mortero de revoque | m3 | 0.005 | 431833.825 | 2159.1691
Cinta superboard de fibra de vidrio | m | 2 | 115.5556 | 231.1111
Estuco plastico tipo plastestuco o similar 28 kg (Rnto.0,75 m2/kg o 21m2/unidad) | UNIDAD | 0.007143 | 82700 | 590.7261
2981.0063
TRANSPORTE
DESCRIPCIÓN | UNIDAD | CANTIDAD | PRECIO UNITARIO | VALOR UNITARIO | TOTAL
Transporte | UNIDAD | 0.035 | 2981.0063 | 104.3352
Transporte equipo de alquiler | UNIDAD | 0.035 | 17837.3 | 624.3055
728.6407
MANO DE OBRA
DESCRIPCIÓN | UNIDAD | CANTIDAD | PRECIO UNITARIO | VALOR UNITARIO | TOTAL
CUADRILLA BB INSTALACIONES 1:1 | H/C | 0.6 | 27341 | 16404.6 | 16404.6
TOTAL COSTO DIRECTO
37951.5471

## Cap14
ANALISIS DE PRECIOS UNITARIOS PRESUPUESTO INSTITUCION EDUCATIVA NORMAL SUPERIOR EN LA ZONA URBANA DEL MUNICIPIO DE SAN PEDRO DE LOS MILAGROS-ANTIOQUIA
ITEM | ANALISIS DE PRECIOS UNITARIOS PRESUPUESTO INSTITUCION EDUCATIVA NORMAL SUPERIOR EN LA ZONA URBANA DEL MUNICIPIO DE SAN PEDRO DE LOS MILAGROS-ANTIOQUIA
| DESCRIPCIÓN |  |  | UNIDAD | CANTIDAD
14.1.1 | Bomba vertical in line carcasa partida, listada UL, APROBADA FM para 350 gpm y 140 psi |  |  | UNIDAD | 1
EQUIPO
DESCRIPCIÓN | UNIDAD | CANTIDAD | PRECIO UNITARIO | VALOR TOTAL | TOTAL
Herramienta | UNIDAD | 0.05 | 923632 | 46181.6
0
0
0
46181.6
MATERIALES EN OBRA
DESCRIPCIÓN | UNIDAD | CANTIDAD | PRECIO UNITARIO | VALOR UNITARIO | TOTAL
BOMBA VERTICAL LISTADA 360GPM 140PSI | UNIDAD | 1 | 298547221.7005 | 298547221.7005
MOTOR ELÉCTRICO HZTAL LISTADO 60HP A3550RPM | UNIDAD | 1 | 9000000 | 9000000
TABLERO CONTROL ELÉCTRICO FIRETROL | UNIDAD | 1 | 1950000 | 1950000
TABLERO CONTROL ELÉCTRICO PARA MOTOR 3HP | UNIDAD | 1 | 1950000 | 1950000
BASE Y ACOPLES BOMBEO RCI | UNIDAD | 1 | 2850000 | 2850000
ACCESORIOS Y MONTAJE BOMBEO RCI | UNIDAD | 1 | 19237644 | 19237644
MOTOBOMBA JOCKEY GRUNDOS | UNIDAD | 1 | 2250000 | 2250000
335784865.7005
TRANSPORTE
DESCRIPCIÓN | UNIDAD | CANTIDAD | PRECIO UNITARIO | VALOR UNITARIO | TOTAL
Transporte | UNIDAD | 0.035 | 335784865.7005 | 11752470.2995
11752470.2995
MANO DE OBRA
DESCRIPCIÓN | UNIDAD | CANTIDAD | PRECIO UNITARIO | VALOR UNITARIO | TOTAL
CUADRILLA BB INSTALACIONES 1:4 | H/C | 16 | 57727 | 923632 | 923632
TOTAL COSTO DIRECTO
348507149.6
ITEM | ANALISIS DE PRECIOS UNITARIOS PRESUPUESTO INSTITUCION EDUCATIVA NORMAL SUPERIOR EN LA ZONA URBANA DEL MUNICIPIO DE SAN PEDRO DE LOS MILAGROS-ANTIOQUIA
| DESCRIPCIÓN |  |  | UNIDAD | CANTIDAD
14.2.1 | S.T.I. Valvula de compuerta extemo brida de 4" 300 psi UL listed |  |  | UNIDAD | 4
EQUIPO
DESCRIPCIÓN | UNIDAD | CANTIDAD | PRECIO UNITARIO | VALOR TOTAL | TOTAL
Herramienta | UNIDAD | 0.05 | 27341 | 1367.05
0
1367.05
MATERIALES EN OBRA
DESCRIPCIÓN | UNIDAD | CANTIDAD | PRECIO UNITARIO | VALOR UNITARIO | TOTAL
Válvula compuerta 4" 300 PSI | m3 | 1 | 1201800 | 1201800
0
0
1201800
TRANSPORTE
DESCRIPCIÓN | UNIDAD | CANTIDAD | PRECIO UNITARIO | VALOR UNITARIO | TOTAL
Transporte | UNIDAD | 0.035 | 1201800 | 42063
42063
MANO DE OBRA
DESCRIPCIÓN | UNIDAD | CANTIDAD | PRECIO UNITARIO | VALOR UNITARIO | TOTAL
CUADRILLA BB INSTALACIONES 1:1 | H/C | 1 | 27341 | 27341 | 27341
TOTAL COSTO DIRECTO
1272571.05
ITEM | ANALISIS DE PRECIOS UNITARIOS PRESUPUESTO INSTITUCION EDUCATIVA NORMAL SUPERIOR EN LA ZONA URBANA DEL MUNICIPIO DE SAN PEDRO DE LOS MILAGROS-ANTIOQUIA
| DESCRIPCIÓN |  |  | UNIDAD | CANTIDAD
14.2.2 | S.T.I. Tee Mecanica salida roscada 4x3x1.25" |  |  | UNIDAD | 5
EQUIPO
DESCRIPCIÓN | UNIDAD | CANTIDAD | PRECIO UNITARIO | VALOR TOTAL | TOTAL
Herramienta | UNIDAD | 0.05 | 37469 | 1873.45
0
0
0
1873.45
MATERIALES EN OBRA
DESCRIPCIÓN | UNIDAD | CANTIDAD | PRECIO UNITARIO | VALOR UNITARIO | TOTAL
TEE MECANICA ROSCADA 4X3X1.25" RCI | Unidad | 1 | 151300 | 151300
0
0
151300
TRANSPORTE
DESCRIPCIÓN | UNIDAD | CANTIDAD | PRECIO UNITARIO | VALOR UNITARIO | TOTAL
Transporte | UNIDAD | 0.035 | 151300 | 5295.5
5295.5
MANO DE OBRA
DESCRIPCIÓN | UNIDAD | CANTIDAD | PRECIO UNITARIO | VALOR UNITARIO | TOTAL
CUADRILLA BB INSTALACIONES 1:2 | H/C | 1 | 37469 | 37469 | 37469
TOTAL COSTO DIRECTO
195937.95
ITEM | ANALISIS DE PRECIOS UNITARIOS PRESUPUESTO INSTITUCION EDUCATIVA NORMAL SUPERIOR EN LA ZONA URBANA DEL MUNICIPIO DE SAN PEDRO DE LOS MILAGROS-ANTIOQUIA
| DESCRIPCIÓN |  |  | UNIDAD | CANTIDAD
14.2.3 | Valvula de Check ranurada de 4" 300 psi UL listed |  |  | UNIDAD | 2
EQUIPO
DESCRIPCIÓN | UNIDAD | CANTIDAD | PRECIO UNITARIO | VALOR TOTAL | TOTAL
Herramienta | UNIDAD | 0.05 | 37469 | 1873.45
0
0
0
1873.45
MATERIALES EN OBRA
DESCRIPCIÓN | UNIDAD | CANTIDAD | PRECIO UNITARIO | VALOR UNITARIO | TOTAL
VALVULA CHECK RANURADA 4" 300PSI | Unidad | 1 | 703230.1932 | 703230.1932
0
0
703230.1932
TRANSPORTE
DESCRIPCIÓN | UNIDAD | CANTIDAD | PRECIO UNITARIO | VALOR UNITARIO | TOTAL
Transporte | UNIDAD | 0.035 | 703230.1932 | 24613.0568
24613.0568
MANO DE OBRA
DESCRIPCIÓN | UNIDAD | CANTIDAD | PRECIO UNITARIO | VALOR UNITARIO | TOTAL
CUADRILLA BB INSTALACIONES 1:2 | H/C | 1 | 37469 | 37469 | 37469
TOTAL COSTO DIRECTO
767185.7
ITEM | ANALISIS DE PRECIOS UNITARIOS PRESUPUESTO INSTITUCION EDUCATIVA NORMAL SUPERIOR EN LA ZONA URBANA DEL MUNICIPIO DE SAN PEDRO DE LOS MILAGROS-ANTIOQUIA
| DESCRIPCIÓN |  |  | UNIDAD | CANTIDAD
14.2.4 | Sensor de flujo Viking Modelo SR 010 4" |  |  | UNIDAD | 1
EQUIPO
DESCRIPCIÓN | UNIDAD | CANTIDAD | PRECIO UNITARIO | VALOR TOTAL | TOTAL
Herramienta | UNIDAD | 0.05 | 37469 | 1873.45
0
0
0
1873.45
MATERIALES EN OBRA
DESCRIPCIÓN | UNIDAD | CANTIDAD | PRECIO UNITARIO | VALOR UNITARIO | TOTAL
SENSOR DE FLUJO VIKING 4" | UNIDAD | 1 | 898333.5749 | 898333.5749
0
0
898333.5749
TRANSPORTE
DESCRIPCIÓN | UNIDAD | CANTIDAD | PRECIO UNITARIO | VALOR UNITARIO | TOTAL
Transporte | UNIDAD | 0.035 | 898333.5749 | 31441.6751
31441.6751
MANO DE OBRA
DESCRIPCIÓN | UNIDAD | CANTIDAD | PRECIO UNITARIO | VALOR UNITARIO | TOTAL
CUADRILLA BB INSTALACIONES 1:2 | H/C | 1 | 37469 | 37469 | 37469
TOTAL COSTO DIRECTO
969117.7
ITEM | ANALISIS DE PRECIOS UNITARIOS PRESUPUESTO INSTITUCION EDUCATIVA NORMAL SUPERIOR EN LA ZONA URBANA DEL MUNICIPIO DE SAN PEDRO DE LOS MILAGROS-ANTIOQUIA
| DESCRIPCIÓN |  |  | UNIDAD | CANTIDAD
14.2.5 | Campana para alarma diámetro 15 cm pico salida 92 dBA. |  |  | UNIDAD | 1
EQUIPO
DESCRIPCIÓN | UNIDAD | CANTIDAD | PRECIO UNITARIO | VALOR TOTAL | TOTAL
Herramienta | UNIDAD | 0.05 | 37469 | 1873.45
0
0
0
1873.45
MATERIALES EN OBRA
DESCRIPCIÓN | UNIDAD | CANTIDAD | PRECIO UNITARIO | VALOR UNITARIO | TOTAL
CAMPANA PARA ALARMA RCI | Unidad | 1 | 255764.4928 | 255764.4928
0
0
255764.4928
TRANSPORTE
DESCRIPCIÓN | UNIDAD | CANTIDAD | PRECIO UNITARIO | VALOR UNITARIO | TOTAL
Transporte | UNIDAD | 0.035 | 255764.4928 | 8951.7572
8951.7572
MANO DE OBRA
DESCRIPCIÓN | UNIDAD | CANTIDAD | PRECIO UNITARIO | VALOR UNITARIO | TOTAL
CUADRILLA BB INSTALACIONES 1:2 | H/C | 1 | 37469 | 37469 | 37469
TOTAL COSTO DIRECTO
304058.7
ITEM | ANALISIS DE PRECIOS UNITARIOS PRESUPUESTO INSTITUCION EDUCATIVA NORMAL SUPERIOR EN LA ZONA URBANA DEL MUNICIPIO DE SAN PEDRO DE LOS MILAGROS-ANTIOQUIA
| DESCRIPCIÓN |  |  | UNIDAD | CANTIDAD
14.3.1 | Hidrante de pared (Siamesa) |  |  | UNIDAD | 1
EQUIPO
DESCRIPCIÓN | UNIDAD | CANTIDAD | PRECIO UNITARIO | VALOR TOTAL | TOTAL
Herramienta | UNIDAD | 0.05 | 37469 | 1873.45
0
0
0
1873.45
MATERIALES EN OBRA
DESCRIPCIÓN | UNIDAD | CANTIDAD | PRECIO UNITARIO | VALOR UNITARIO | TOTAL
SIAMESA BRONCE | UNIDAD | 1 | 3001897.8261 | 3001897.8261
0
0
3001897.8261
TRANSPORTE
DESCRIPCIÓN | UNIDAD | CANTIDAD | PRECIO UNITARIO | VALOR UNITARIO | TOTAL
Transporte | UNIDAD | 0.035 | 3001897.8261 | 105066.4239
105066.4239
MANO DE OBRA
DESCRIPCIÓN | UNIDAD | CANTIDAD | PRECIO UNITARIO | VALOR UNITARIO | TOTAL
CUADRILLA BB INSTALACIONES 1:2 | H/C | 1 | 37469 | 37469 | 37469
TOTAL COSTO DIRECTO
3146306.7
ITEM | ANALISIS DE PRECIOS UNITARIOS PRESUPUESTO INSTITUCION EDUCATIVA NORMAL SUPERIOR EN LA ZONA URBANA DEL MUNICIPIO DE SAN PEDRO DE LOS MILAGROS-ANTIOQUIA
| DESCRIPCIÓN |  |  | UNIDAD | CANTIDAD
14.3.2 | Extintor ABC de 10 Lbs |  |  | UNIDAD | 20
EQUIPO
DESCRIPCIÓN | UNIDAD | CANTIDAD | PRECIO UNITARIO | VALOR TOTAL | TOTAL
Herramienta | UNIDAD | 0.05 | 37469 | 1873.45
0
0
0
1873.45
MATERIALES EN OBRA
DESCRIPCIÓN | UNIDAD | CANTIDAD | PRECIO UNITARIO | VALOR UNITARIO | TOTAL
EXTINTOR ABC 1O LB | UNIDAD | 1 | 268615 | 268615
0
0
268615
TRANSPORTE
DESCRIPCIÓN | UNIDAD | CANTIDAD | PRECIO UNITARIO | VALOR UNITARIO | TOTAL
Transporte | UNIDAD | 0.035 | 268615 | 9401.525
9401.525
MANO DE OBRA
DESCRIPCIÓN | UNIDAD | CANTIDAD | PRECIO UNITARIO | VALOR UNITARIO | TOTAL
CUADRILLA BB INSTALACIONES 1:2 | H/C | 1 | 37469 | 37469 | 37469
TOTAL COSTO DIRECTO
317358.975
ITEM | ANALISIS DE PRECIOS UNITARIOS PRESUPUESTO INSTITUCION EDUCATIVA NORMAL SUPERIOR EN LA ZONA URBANA DEL MUNICIPIO DE SAN PEDRO DE LOS MILAGROS-ANTIOQUIA
| DESCRIPCIÓN |  |  | UNIDAD | CANTIDAD
14.3.3 | Valvula de compuerta de 2 1/2" UL |  |  | UNIDAD | 30
EQUIPO
DESCRIPCIÓN | UNIDAD | CANTIDAD | PRECIO UNITARIO | VALOR TOTAL | TOTAL
Herramienta | UNIDAD | 0.05 | 37469 | 1873.45
0
0
0
1873.45
MATERIALES EN OBRA
DESCRIPCIÓN | UNIDAD | CANTIDAD | PRECIO UNITARIO | VALOR UNITARIO | TOTAL
VALVULA COMPUERTA 2 1/2" UL | UNIDAD | 1 | 971864.9758 | 971864.9758
0
0
971864.9758
TRANSPORTE
DESCRIPCIÓN | UNIDAD | CANTIDAD | PRECIO UNITARIO | VALOR UNITARIO | TOTAL
Transporte | UNIDAD | 0.035 | 971864.9758 | 34015.2742
34015.2742
MANO DE OBRA
DESCRIPCIÓN | UNIDAD | CANTIDAD | PRECIO UNITARIO | VALOR UNITARIO | TOTAL
CUADRILLA BB INSTALACIONES 1:2 | H/C | 1 | 37469 | 37469 | 37469
TOTAL COSTO DIRECTO
1045222.7
ITEM | ANALISIS DE PRECIOS UNITARIOS PRESUPUESTO INSTITUCION EDUCATIVA NORMAL SUPERIOR EN LA ZONA URBANA DEL MUNICIPIO DE SAN PEDRO DE LOS MILAGROS-ANTIOQUIA
| DESCRIPCIÓN |  |  | UNIDAD | CANTIDAD
14.3.4 | Valvula de retención de 4" UL |  |  | UNIDAD | 2
EQUIPO
DESCRIPCIÓN | UNIDAD | CANTIDAD | PRECIO UNITARIO | VALOR TOTAL | TOTAL
Herramienta | UNIDAD | 0.05 | 37469 | 1873.45
0
0
0
1873.45
MATERIALES EN OBRA
DESCRIPCIÓN | UNIDAD | CANTIDAD | PRECIO UNITARIO | VALOR UNITARIO | TOTAL
VALVULA DE RETENCIÓN 4" UL | UNIDAD | 1 | 420023.43 | 420023.43
0
0
420023.43
TRANSPORTE
DESCRIPCIÓN | UNIDAD | CANTIDAD | PRECIO UNITARIO | VALOR UNITARIO | TOTAL
Transporte | UNIDAD | 0.035 | 420023.43 | 14700.82
14700.82
MANO DE OBRA
DESCRIPCIÓN | UNIDAD | CANTIDAD | PRECIO UNITARIO | VALOR UNITARIO | TOTAL
CUADRILLA BB INSTALACIONES 1:2 | H/C | 1 | 37469 | 37469 | 37469
TOTAL COSTO DIRECTO
474066.7
ITEM | ANALISIS DE PRECIOS UNITARIOS PRESUPUESTO INSTITUCION EDUCATIVA NORMAL SUPERIOR EN LA ZONA URBANA DEL MUNICIPIO DE SAN PEDRO DE LOS MILAGROS-ANTIOQUIA
| DESCRIPCIÓN |  |  | UNIDAD | CANTIDAD
14.3.5 | Sensor de flujo de 2 1/2" UL |  |  | UNIDAD | 5
EQUIPO
DESCRIPCIÓN | UNIDAD | CANTIDAD | PRECIO UNITARIO | VALOR TOTAL | TOTAL
Herramienta | UNIDAD | 0.05 | 37469 | 1873.45
0
0
0
1873.45
MATERIALES EN OBRA
DESCRIPCIÓN | UNIDAD | CANTIDAD | PRECIO UNITARIO | VALOR UNITARIO | TOTAL
SENSOR DE FLUJO 2 1/2" | UNIDAD | 1 | 932189.6135 | 932189.6135
0
0
932189.6135
TRANSPORTE
DESCRIPCIÓN | UNIDAD | CANTIDAD | PRECIO UNITARIO | VALOR UNITARIO | TOTAL
Transporte | UNIDAD | 0.035 | 932189.6135 | 32626.6365
32626.6365
MANO DE OBRA
DESCRIPCIÓN | UNIDAD | CANTIDAD | PRECIO UNITARIO | VALOR UNITARIO | TOTAL
CUADRILLA BB INSTALACIONES 1:2 | H/C | 1 | 37469 | 37469 | 37469
TOTAL COSTO DIRECTO
1004158.7
ITEM | ANALISIS DE PRECIOS UNITARIOS PRESUPUESTO INSTITUCION EDUCATIVA NORMAL SUPERIOR EN LA ZONA URBANA DEL MUNICIPIO DE SAN PEDRO DE LOS MILAGROS-ANTIOQUIA
| DESCRIPCIÓN |  |  | UNIDAD | CANTIDAD
14.3.6 | Gabinetes tipo ll de 77x77X22 cm lámina cool roled con vidrio templado |  |  | UNIDAD | 20
EQUIPO
DESCRIPCIÓN | UNIDAD | CANTIDAD | PRECIO UNITARIO | VALOR TOTAL | TOTAL
Herramienta | UNIDAD | 0.05 | 37469 | 1873.45
0
0
0
1873.45
MATERIALES EN OBRA
DESCRIPCIÓN | UNIDAD | CANTIDAD | PRECIO UNITARIO | VALOR UNITARIO | TOTAL
GABINETE RCI TIPO II | UNIDAD | 1 | 252421.5297 | 252421.5297
VALVULA ANTIRETORNO RCI | UNIDAD | 1 | 80355.862 | 80355.862
ACOPLES MANGUERA | UNIDAD | 1 | 95253.1069 | 95253.1069
HACHA PICO DE 1.6KG | UNIDAD | 1 | 47233.1174 | 47233.1174
SOPORTE TIPO CANASTILLA | UNIDAD | 1 | 49173.1769 | 49173.1769
LLAVE ESPANER HIERRO RCI | UNIDAD | 1 | 32270.747 | 32270.747
BOQUILLA CHORRO GABINETE RCI | UNIDAD | 1 | 101316.8562 | 101316.8562
658024.3961
TRANSPORTE
DESCRIPCIÓN | UNIDAD | CANTIDAD | PRECIO UNITARIO | VALOR UNITARIO | TOTAL
Transporte | UNIDAD | 0.035 | 658024.3961 | 23030.8539
23030.8539
MANO DE OBRA
DESCRIPCIÓN | UNIDAD | CANTIDAD | PRECIO UNITARIO | VALOR UNITARIO | TOTAL
CUADRILLA BB INSTALACIONES 1:2 | H/C | 1 | 37469 | 37469 | 37469
TOTAL COSTO DIRECTO
720397.7
ITEM | ANALISIS DE PRECIOS UNITARIOS PRESUPUESTO INSTITUCION EDUCATIVA NORMAL SUPERIOR EN LA ZONA URBANA DEL MUNICIPIO DE SAN PEDRO DE LOS MILAGROS-ANTIOQUIA
| DESCRIPCIÓN |  |  | UNIDAD | CANTIDAD
14.3.7 | Valvula de drenaje y prueba de 1 1/2" |  |  | UNIDAD | 2
EQUIPO
DESCRIPCIÓN | UNIDAD | CANTIDAD | PRECIO UNITARIO | VALOR TOTAL | TOTAL
Herramienta | UNIDAD | 0.05 | 37469 | 1873.45
0
0
0
1873.45
MATERIALES EN OBRA
DESCRIPCIÓN | UNIDAD | CANTIDAD | PRECIO UNITARIO | VALOR UNITARIO | TOTAL
VALVULA DRENAJE DE PRUEBA 1 1/2" | UNIDAD | 1 | 259978.9855 | 259978.9855
0
0
259978.9855
TRANSPORTE
DESCRIPCIÓN | UNIDAD | CANTIDAD | PRECIO UNITARIO | VALOR UNITARIO | TOTAL
Transporte | UNIDAD | 0.035 | 259978.9855 | 9099.2645
9099.2645
MANO DE OBRA
DESCRIPCIÓN | UNIDAD | CANTIDAD | PRECIO UNITARIO | VALOR UNITARIO | TOTAL
CUADRILLA BB INSTALACIONES 1:2 | H/C | 1 | 37469 | 37469 | 37469
TOTAL COSTO DIRECTO
308420.7
ITEM | ANALISIS DE PRECIOS UNITARIOS PRESUPUESTO INSTITUCION EDUCATIVA NORMAL SUPERIOR EN LA ZONA URBANA DEL MUNICIPIO DE SAN PEDRO DE LOS MILAGROS-ANTIOQUIA
| DESCRIPCIÓN |  |  | UNIDAD | CANTIDAD
14.4.3 | S.T.I. Codo 90° x Ø 4" HD - JH para tubería PVC C900 |  |  | UNIDAD | 3
EQUIPO
DESCRIPCIÓN | UNIDAD | CANTIDAD | PRECIO UNITARIO | VALOR TOTAL | TOTAL
Herramienta | UNIDAD | 0.05 | 37469 | 1873.45
RANURADORA | UNIDAD | 0.13 | 48200 | 6266
0
0
8139.45
MATERIALES EN OBRA
DESCRIPCIÓN | UNIDAD | CANTIDAD | PRECIO UNITARIO | VALOR UNITARIO | TOTAL
CODO 90° 4" HD | UNIDAD | 1 | 518609.4831 | 518609.4831
ACCESORIOS TUB RCI | UNIDAD | 1 | 76641 | 76641
0
595250.4831
TRANSPORTE
DESCRIPCIÓN | UNIDAD | CANTIDAD | PRECIO UNITARIO | VALOR UNITARIO | TOTAL
Transporte | UNIDAD | 0.035 | 595250.4831 | 20833.7669
20833.7669
MANO DE OBRA
DESCRIPCIÓN | UNIDAD | CANTIDAD | PRECIO UNITARIO | VALOR UNITARIO | TOTAL
CUADRILLA BB INSTALACIONES 1:2 | H/C | 1 | 37469 | 37469 | 37469
TOTAL COSTO DIRECTO
661692.7
ITEM | ANALISIS DE PRECIOS UNITARIOS PRESUPUESTO INSTITUCION EDUCATIVA NORMAL SUPERIOR EN LA ZONA URBANA DEL MUNICIPIO DE SAN PEDRO DE LOS MILAGROS-ANTIOQUIA
| DESCRIPCIÓN |  |  | UNIDAD | CANTIDAD
14.4.5 | S.T.I. Reducción de x Ø6" x 4" HD - JH para tubería PVC C900 |  |  | UNIDAD | 3
EQUIPO
DESCRIPCIÓN | UNIDAD | CANTIDAD | PRECIO UNITARIO | VALOR TOTAL | TOTAL
Herramienta | UNIDAD | 0.05 | 37469 | 1873.45
RANURADORA | UNIDAD | 1.2 | 48200 | 57840
0
0
59713.45
MATERIALES EN OBRA
DESCRIPCIÓN | UNIDAD | CANTIDAD | PRECIO UNITARIO | VALOR UNITARIO | TOTAL
REDUCCIÓN 6"X4" HD | UNIDAD | 1 | 1475759.2415 | 1475759.2415
ACCESORIOS TUB RCI | UNIDAD | 1 | 76641 | 76641
0
1552400.2415
TRANSPORTE
DESCRIPCIÓN | UNIDAD | CANTIDAD | PRECIO UNITARIO | VALOR UNITARIO | TOTAL
Transporte | UNIDAD | 0.035 | 1552400.2415 | 54334.0085
54334.0085
MANO DE OBRA
DESCRIPCIÓN | UNIDAD | CANTIDAD | PRECIO UNITARIO | VALOR UNITARIO | TOTAL
CUADRILLA BB INSTALACIONES 1:2 | H/C | 1 | 37469 | 37469 | 37469
TOTAL COSTO DIRECTO
1703916.7
ITEM | ANALISIS DE PRECIOS UNITARIOS PRESUPUESTO INSTITUCION EDUCATIVA NORMAL SUPERIOR EN LA ZONA URBANA DEL MUNICIPIO DE SAN PEDRO DE LOS MILAGROS-ANTIOQUIA
| DESCRIPCIÓN |  |  | UNIDAD | CANTIDAD
14.4.6 | S.T.I. Tubería en acero shedulle 10 Ø 4" ASTMA A 52 sin costura |  |  | UNIDAD | 60
EQUIPO
DESCRIPCIÓN | UNIDAD | CANTIDAD | PRECIO UNITARIO | VALOR TOTAL | TOTAL
Herramienta | UNIDAD | 0.05 | 37469 | 1873.45
RANURADORA | UNIDAD | 0.15 | 48200 | 7230
0
0
9103.45
MATERIALES EN OBRA
DESCRIPCIÓN | UNIDAD | CANTIDAD | PRECIO UNITARIO | VALOR UNITARIO | TOTAL
TUBERIA ACERO 4" ASTMA | ml | 1 | 12857.0002 | 12857.0002
ABRAZADERA TIPO PERA | Unidad | 0.8 | 957 | 765.6
ACCESORIOS TUB RCI | ml | 0.25 | 76641 | 19160.25
32782.8502
TRANSPORTE
DESCRIPCIÓN | UNIDAD | CANTIDAD | PRECIO UNITARIO | VALOR UNITARIO | TOTAL
Transporte | UNIDAD | 0.035 | 32782.8502 | 1147.3998
1147.3998
MANO DE OBRA
DESCRIPCIÓN | UNIDAD | CANTIDAD | PRECIO UNITARIO | VALOR UNITARIO | TOTAL
CUADRILLA BB INSTALACIONES 1:2 | H/C | 1 | 37469 | 37469 | 37469
TOTAL COSTO DIRECTO
80502.7
ITEM | ANALISIS DE PRECIOS UNITARIOS PRESUPUESTO INSTITUCION EDUCATIVA NORMAL SUPERIOR EN LA ZONA URBANA DEL MUNICIPIO DE SAN PEDRO DE LOS MILAGROS-ANTIOQUIA
| DESCRIPCIÓN |  |  | UNIDAD | CANTIDAD
14.4.7 | S.T.I. Tuberia acero 6" sin costura schedule 40 ASTM A 52 |  |  | UNIDAD | 20
EQUIPO
DESCRIPCIÓN | UNIDAD | CANTIDAD | PRECIO UNITARIO | VALOR TOTAL | TOTAL
Herramienta | UNIDAD | 0.05 | 37469 | 1873.45
RANURADORA | UNIDAD | 0.15 | 48200 | 7230
0
0
9103.45
MATERIALES EN OBRA
DESCRIPCIÓN | UNIDAD | CANTIDAD | PRECIO UNITARIO | VALOR UNITARIO | TOTAL
ABRAZADERA TIPO PERA | Unidad | 0.7 | 957 | 669.9
TUBERIA ACERO 6" ASTMA | Unidad | 1.05 | 430610 | 452140.5
ACCESORIOS TUB RCI | ml | 1 | 76641 | 76641
529451.4
TRANSPORTE
DESCRIPCIÓN | UNIDAD | CANTIDAD | PRECIO UNITARIO | VALOR UNITARIO | TOTAL
Transporte | UNIDAD | 0.035 | 529451.4 | 18530.799
18530.799
MANO DE OBRA
DESCRIPCIÓN | UNIDAD | CANTIDAD | PRECIO UNITARIO | VALOR UNITARIO | TOTAL
CUADRILLA BB INSTALACIONES 1:2 | H/C | 1 | 37469 | 37469 | 37469
TOTAL COSTO DIRECTO
594554.649
ITEM | ANALISIS DE PRECIOS UNITARIOS PRESUPUESTO INSTITUCION EDUCATIVA NORMAL SUPERIOR EN LA ZONA URBANA DEL MUNICIPIO DE SAN PEDRO DE LOS MILAGROS-ANTIOQUIA
| DESCRIPCIÓN |  |  | UNIDAD | CANTIDAD
14.4.8 | S.T.I. Tuberia acero 2 1/2" sin costura schedule 40 ASTM A 53 |  |  | UNIDAD | 578
EQUIPO
DESCRIPCIÓN | UNIDAD | CANTIDAD | PRECIO UNITARIO | VALOR TOTAL | TOTAL
Herramienta | UNIDAD | 0.05 | 37469 | 1873.45
RANURADORA | UNIDAD | 0.15 | 48200 | 7230
0
0
9103.45
MATERIALES EN OBRA
DESCRIPCIÓN | UNIDAD | CANTIDAD | PRECIO UNITARIO | VALOR UNITARIO | TOTAL
ABRAZADERA TIPO PERA | Unidad | 0.8 | 957 | 765.6
TUBERIA ACERO 2 1/2" ASTMA | Unidad | 1.05 | 57375.1926 | 60243.9522
ACCESORIOS TUB RCI | ml | 0.02 | 76641 | 1532.82
62542.3722
TRANSPORTE
DESCRIPCIÓN | UNIDAD | CANTIDAD | PRECIO UNITARIO | VALOR UNITARIO | TOTAL
Transporte | UNIDAD | 0.035 | 62542.3722 | 2188.983
2188.983
MANO DE OBRA
DESCRIPCIÓN | UNIDAD | CANTIDAD | PRECIO UNITARIO | VALOR UNITARIO | TOTAL
CUADRILLA BB INSTALACIONES 1:2 | H/C | 1 | 37469 | 37469 | 37469
TOTAL COSTO DIRECTO
111303.8053
ITEM | ANALISIS DE PRECIOS UNITARIOS PRESUPUESTO INSTITUCION EDUCATIVA NORMAL SUPERIOR EN LA ZONA URBANA DEL MUNICIPIO DE SAN PEDRO DE LOS MILAGROS-ANTIOQUIA
| DESCRIPCIÓN |  |  | UNIDAD | CANTIDAD
14.4.9 | S.T.I. Tuberia acero 1" sin costura schedule 40 ASTM A 53 |  |  | UNIDAD | 888
EQUIPO
DESCRIPCIÓN | UNIDAD | CANTIDAD | PRECIO UNITARIO | VALOR TOTAL | TOTAL
Herramienta | UNIDAD | 0.05 | 37469 | 1873.45
RANURADORA | UNIDAD | 0.15 | 48200 | 7230
0
0
9103.45
MATERIALES EN OBRA
DESCRIPCIÓN | UNIDAD | CANTIDAD | PRECIO UNITARIO | VALOR UNITARIO | TOTAL
ABRAZADERA TIPO PERA | Unidad | 0.8 | 957 | 765.6
TUBERIA ACERO 1" ASTMA | ml | 1 | 27896.5 | 27896.5
0
28662.1
TRANSPORTE
DESCRIPCIÓN | UNIDAD | CANTIDAD | PRECIO UNITARIO | VALOR UNITARIO | TOTAL
Transporte | UNIDAD | 0.035 | 28662.1 | 1003.1735
1003.1735
MANO DE OBRA
DESCRIPCIÓN | UNIDAD | CANTIDAD | PRECIO UNITARIO | VALOR UNITARIO | TOTAL
CUADRILLA BB INSTALACIONES 1:2 | H/C | 1 | 37469 | 37469 | 37469
TOTAL COSTO DIRECTO
76237.7235
ITEM | ANALISIS DE PRECIOS UNITARIOS PRESUPUESTO INSTITUCION EDUCATIVA NORMAL SUPERIOR EN LA ZONA URBANA DEL MUNICIPIO DE SAN PEDRO DE LOS MILAGROS-ANTIOQUIA
| DESCRIPCIÓN |  |  | UNIDAD | CANTIDAD
14.4.10 | S.T.I. Codo 90° x Ø 2½" en Acero Shedulle 40 con placa antibortice |  |  | UNIDAD | 40
EQUIPO
DESCRIPCIÓN | UNIDAD | CANTIDAD | PRECIO UNITARIO | VALOR TOTAL | TOTAL
Herramienta | UNIDAD | 0.05 | 37469 | 1873.45
RANURADORA | UNIDAD | 0.15 | 48200 | 7230
0
0
9103.45
MATERIALES EN OBRA
DESCRIPCIÓN | UNIDAD | CANTIDAD | PRECIO UNITARIO | VALOR UNITARIO | TOTAL
CODO 90° 2 1/2" EN ACERO | Unidad | 1 | 102348.7019 | 102348.7019
ACCESORIOS TUB RCI | ml | 0.14 | 76641 | 10729.74
0
113078.4419
TRANSPORTE
DESCRIPCIÓN | UNIDAD | CANTIDAD | PRECIO UNITARIO | VALOR UNITARIO | TOTAL
Transporte | UNIDAD | 0.035 | 113078.4419 | 3957.7455
3957.7455
MANO DE OBRA
DESCRIPCIÓN | UNIDAD | CANTIDAD | PRECIO UNITARIO | VALOR UNITARIO | TOTAL
CUADRILLA BB INSTALACIONES 1:2 | H/C | 1 | 37469 | 37469 | 37469
TOTAL COSTO DIRECTO
163608.6374
ITEM | ANALISIS DE PRECIOS UNITARIOS PRESUPUESTO INSTITUCION EDUCATIVA NORMAL SUPERIOR EN LA ZONA URBANA DEL MUNICIPIO DE SAN PEDRO DE LOS MILAGROS-ANTIOQUIA
| DESCRIPCIÓN |  |  | UNIDAD | CANTIDAD
14.4.11 | S.T.I. Codo 45° x Ø 2½" en Acero Shedulle 40 con placa antibortice |  |  | UNIDAD | 12
EQUIPO
DESCRIPCIÓN | UNIDAD | CANTIDAD | PRECIO UNITARIO | VALOR TOTAL | TOTAL
Herramienta | UNIDAD | 0.05 | 37469 | 1873.45
RANURADORA | UNIDAD | 0.15 | 48200 | 7230
0
0
9103.45
MATERIALES EN OBRA
DESCRIPCIÓN | UNIDAD | CANTIDAD | PRECIO UNITARIO | VALOR UNITARIO | TOTAL
CODO 45° 2 1/2" EN ACERO | Unidad | 1 | 102030.9493 | 102030.9493
ACCESORIOS TUB RCI | Unidad | 0.1 | 76641 | 7664.1
0
109695.0493
TRANSPORTE
DESCRIPCIÓN | UNIDAD | CANTIDAD | PRECIO UNITARIO | VALOR UNITARIO | TOTAL
Transporte | UNIDAD | 0.035 | 109695.0493 | 3839.3267
3839.3267
MANO DE OBRA
DESCRIPCIÓN | UNIDAD | CANTIDAD | PRECIO UNITARIO | VALOR UNITARIO | TOTAL
CUADRILLA BB INSTALACIONES 1:2 | H/C | 1 | 37469 | 37469 | 37469
TOTAL COSTO DIRECTO
160106.826
ITEM | ANALISIS DE PRECIOS UNITARIOS PRESUPUESTO INSTITUCION EDUCATIVA NORMAL SUPERIOR EN LA ZONA URBANA DEL MUNICIPIO DE SAN PEDRO DE LOS MILAGROS-ANTIOQUIA
| DESCRIPCIÓN |  |  | UNIDAD | CANTIDAD
14.4.12 | S.T.I. Codo 90° x Ø 1" en Acero Shedulle 40 con placa antibortice |  |  | UNIDAD | 10
EQUIPO
DESCRIPCIÓN | UNIDAD | CANTIDAD | PRECIO UNITARIO | VALOR TOTAL | TOTAL
Herramienta | UNIDAD | 0.05 | 37469 | 1873.45
RANURADORA | UNIDAD | 0.15 | 48200 | 7230
0
0
9103.45
MATERIALES EN OBRA
DESCRIPCIÓN | UNIDAD | CANTIDAD | PRECIO UNITARIO | VALOR UNITARIO | TOTAL
CODO 90° 1" EN ACERO | Unidad | 1 | 99128.2911 | 99128.2911
ACCESORIOS TUB RCI | Unidad | 0.02 | 76641 | 1532.82
0
100661.1111
TRANSPORTE
DESCRIPCIÓN | UNIDAD | CANTIDAD | PRECIO UNITARIO | VALOR UNITARIO | TOTAL
Transporte | UNIDAD | 0.035 | 100661.1111 | 3523.1389
3523.1389
MANO DE OBRA
DESCRIPCIÓN | UNIDAD | CANTIDAD | PRECIO UNITARIO | VALOR UNITARIO | TOTAL
CUADRILLA BB INSTALACIONES 1:2 | H/C | 1 | 37469 | 37469 | 37469
TOTAL COSTO DIRECTO
150756.7
ITEM | ANALISIS DE PRECIOS UNITARIOS PRESUPUESTO INSTITUCION EDUCATIVA NORMAL SUPERIOR EN LA ZONA URBANA DEL MUNICIPIO DE SAN PEDRO DE LOS MILAGROS-ANTIOQUIA
| DESCRIPCIÓN |  |  | UNIDAD | CANTIDAD
14.4.13 | S.T.I. Tee Mecanica en acero Ø 4" x 4" x 4" |  |  | UNIDAD | 5
EQUIPO
DESCRIPCIÓN | UNIDAD | CANTIDAD | PRECIO UNITARIO | VALOR TOTAL | TOTAL
Herramienta | UNIDAD | 0.05 | 37469 | 1873.45
RANURADORA | UNIDAD | 0.15 | 48200 | 7230
0
0
9103.45
MATERIALES EN OBRA
DESCRIPCIÓN | UNIDAD | CANTIDAD | PRECIO UNITARIO | VALOR UNITARIO | TOTAL
TEE MECANICA EN ACERO 4X4X4" | Unidad | 1 | 421118.9162 | 421118.9162
ACCESORIOS TUB RCI | Unidad | 0.05 | 76641 | 3832.05
0
424950.9662
TRANSPORTE
DESCRIPCIÓN | UNIDAD | CANTIDAD | PRECIO UNITARIO | VALOR UNITARIO | TOTAL
Transporte | UNIDAD | 0.035 | 424950.9662 | 14873.2838
14873.2838
MANO DE OBRA
DESCRIPCIÓN | UNIDAD | CANTIDAD | PRECIO UNITARIO | VALOR UNITARIO | TOTAL
CUADRILLA BB INSTALACIONES 1:2 | H/C | 1 | 37469 | 37469 | 37469
TOTAL COSTO DIRECTO
486396.7
ITEM | ANALISIS DE PRECIOS UNITARIOS PRESUPUESTO INSTITUCION EDUCATIVA NORMAL SUPERIOR EN LA ZONA URBANA DEL MUNICIPIO DE SAN PEDRO DE LOS MILAGROS-ANTIOQUIA
| DESCRIPCIÓN |  |  | UNIDAD | CANTIDAD
14.4.14 | S.T.I. Tee Mecanica en acero Ø 4" x 2½" |  |  | UNIDAD | 6
EQUIPO
DESCRIPCIÓN | UNIDAD | CANTIDAD | PRECIO UNITARIO | VALOR TOTAL | TOTAL
Herramienta | UNIDAD | 0.05 | 37469 | 1873.45
RANURADORA | UNIDAD | 0.15 | 48200 | 7230
0
0
9103.45
MATERIALES EN OBRA
DESCRIPCIÓN | UNIDAD | CANTIDAD | PRECIO UNITARIO | VALOR UNITARIO | TOTAL
TEE MECANICA EN ACERO 4X21/2" | Unidad | 1 | 480237.4571 | 480237.4571
ACCESORIOS TUB RCI | Unidad | 0.01 | 76641 | 766.41
ABRAZADERA TIPO PERA | Unidad | 0.5 | 957 | 478.5
481482.3671
TRANSPORTE
DESCRIPCIÓN | UNIDAD | CANTIDAD | PRECIO UNITARIO | VALOR UNITARIO | TOTAL
Transporte | UNIDAD | 0.035 | 481482.3671 | 16851.8829
16851.8829
MANO DE OBRA
DESCRIPCIÓN | UNIDAD | CANTIDAD | PRECIO UNITARIO | VALOR UNITARIO | TOTAL
CUADRILLA BB INSTALACIONES 1:2 | H/C | 1 | 37469 | 37469 | 37469
TOTAL COSTO DIRECTO
544906.7
ITEM | ANALISIS DE PRECIOS UNITARIOS PRESUPUESTO INSTITUCION EDUCATIVA NORMAL SUPERIOR EN LA ZONA URBANA DEL MUNICIPIO DE SAN PEDRO DE LOS MILAGROS-ANTIOQUIA
| DESCRIPCIÓN |  |  | UNIDAD | CANTIDAD
14.4.15 | S.T.I. Reducción en acero Ø 2½" x 1" |  |  | UNIDAD | 15
EQUIPO
DESCRIPCIÓN | UNIDAD | CANTIDAD | PRECIO UNITARIO | VALOR TOTAL | TOTAL
Herramienta | UNIDAD | 0.05 | 37469 | 1873.45
RANURADORA | UNIDAD | 0.15 | 48200 | 7230
0
0
9103.45
MATERIALES EN OBRA
DESCRIPCIÓN | UNIDAD | CANTIDAD | PRECIO UNITARIO | VALOR UNITARIO | TOTAL
REDUCCIÓN ENACERO 2 1/2X1" | Unidad | 1 | 172975.5 | 172975.5
ACCESORIOS TUB RCI | Unidad | 0.02 | 76641 | 1532.82
0
174508.32
TRANSPORTE
DESCRIPCIÓN | UNIDAD | CANTIDAD | PRECIO UNITARIO | VALOR UNITARIO | TOTAL
Transporte | UNIDAD | 0.035 | 174508.32 | 6107.7912
6107.7912
MANO DE OBRA
DESCRIPCIÓN | UNIDAD | CANTIDAD | PRECIO UNITARIO | VALOR UNITARIO | TOTAL
CUADRILLA BB INSTALACIONES 1:2 | H/C | 1 | 37469 | 37469 | 37469
TOTAL COSTO DIRECTO
227188.5612
ITEM | ANALISIS DE PRECIOS UNITARIOS PRESUPUESTO INSTITUCION EDUCATIVA NORMAL SUPERIOR EN LA ZONA URBANA DEL MUNICIPIO DE SAN PEDRO DE LOS MILAGROS-ANTIOQUIA
| DESCRIPCIÓN |  |  | UNIDAD | CANTIDAD
14.4.16 | S.T.I. Tee Mecanica en acero Ø 2½" |  |  | UNIDAD | 23
EQUIPO
DESCRIPCIÓN | UNIDAD | CANTIDAD | PRECIO UNITARIO | VALOR TOTAL | TOTAL
Herramienta | UNIDAD | 0.05 | 37469 | 1873.45
RANURADORA | UNIDAD | 0.15 | 30000 | 4500
0
0
6373.45
MATERIALES EN OBRA
DESCRIPCIÓN | UNIDAD | CANTIDAD | PRECIO UNITARIO | VALOR UNITARIO | TOTAL
TEE MECANICA EN ACERO 2 1/2" | Unidad | 1 | 335650.0302 | 335650.0302
ACCESORIOS TUB RCI | Unidad | 0.02 | 76641 | 1532.82
0
337182.8502
TRANSPORTE
DESCRIPCIÓN | UNIDAD | CANTIDAD | PRECIO UNITARIO | VALOR UNITARIO | TOTAL
Transporte | UNIDAD | 0.035 | 337182.8502 | 11801.3998
11801.3998
MANO DE OBRA
DESCRIPCIÓN | UNIDAD | CANTIDAD | PRECIO UNITARIO | VALOR UNITARIO | TOTAL
CUADRILLA BB INSTALACIONES 1:2 | H/C | 1 | 37469 | 37469 | 37469
TOTAL COSTO DIRECTO
392826.7
ITEM | ANALISIS DE PRECIOS UNITARIOS PRESUPUESTO INSTITUCION EDUCATIVA NORMAL SUPERIOR EN LA ZONA URBANA DEL MUNICIPIO DE SAN PEDRO DE LOS MILAGROS-ANTIOQUIA
| DESCRIPCIÓN |  |  | UNIDAD | CANTIDAD
14.4.17 | S.T.I. Tee Mecanica en acero Ø 2½" x 1" |  |  | UNIDAD | 125
EQUIPO
DESCRIPCIÓN | UNIDAD | CANTIDAD | PRECIO UNITARIO | VALOR TOTAL | TOTAL
Herramienta | UNIDAD | 0.05 | 37469 | 1873.45
RANURADORA | UNIDAD | 0.15 | 30000 | 4500
0
0
6373.45
MATERIALES EN OBRA
DESCRIPCIÓN | UNIDAD | CANTIDAD | PRECIO UNITARIO | VALOR UNITARIO | TOTAL
TEE MECANICA EN ACERO 2 1/2" | Unidad | 1 | 335650.0302 | 335650.0302
ACCESORIOS TUB RCI | Unidad | 0.02 | 76641 | 1532.82
0
337182.8502
TRANSPORTE
DESCRIPCIÓN | UNIDAD | CANTIDAD | PRECIO UNITARIO | VALOR UNITARIO | TOTAL
Transporte | UNIDAD | 0.035 | 337182.8502 | 11801.3998
11801.3998
MANO DE OBRA
DESCRIPCIÓN | UNIDAD | CANTIDAD | PRECIO UNITARIO | VALOR UNITARIO | TOTAL
CUADRILLA BB INSTALACIONES 1:2 | H/C | 1 | 37469 | 37469 | 37469
TOTAL COSTO DIRECTO
392826.7
ITEM | ANALISIS DE PRECIOS UNITARIOS PRESUPUESTO INSTITUCION EDUCATIVA NORMAL SUPERIOR EN LA ZONA URBANA DEL MUNICIPIO DE SAN PEDRO DE LOS MILAGROS-ANTIOQUIA
| DESCRIPCIÓN |  |  | UNIDAD | CANTIDAD
14.4.18 | S.T.I. union Mecanica en acero para transición de PVC a acero Ø 4" |  |  | UNIDAD | 4
EQUIPO
DESCRIPCIÓN | UNIDAD | CANTIDAD | PRECIO UNITARIO | VALOR TOTAL | TOTAL
Herramienta | UNIDAD | 0.05 | 37469 | 1873.45
RANURADORA | UNIDAD | 0.05 | 48200 | 2410
0
0
4283.45
MATERIALES EN OBRA
DESCRIPCIÓN | UNIDAD | CANTIDAD | PRECIO UNITARIO | VALOR UNITARIO | TOTAL
UNION MECANICA EN ACERO 4" | Unidad | 1 | 156416.4402 | 156416.4402
ACCESORIOS TUB RCI | Unidad | 0.01 | 76641 | 766.41
0
157182.8502
TRANSPORTE
DESCRIPCIÓN | UNIDAD | CANTIDAD | PRECIO UNITARIO | VALOR UNITARIO | TOTAL
Transporte | UNIDAD | 0.035 | 157182.8502 | 5501.3998
5501.3998
MANO DE OBRA
DESCRIPCIÓN | UNIDAD | CANTIDAD | PRECIO UNITARIO | VALOR UNITARIO | TOTAL
CUADRILLA BB INSTALACIONES 1:2 | H/C | 1 | 37469 | 37469 | 37469
TOTAL COSTO DIRECTO
204436.7
ITEM | ANALISIS DE PRECIOS UNITARIOS PRESUPUESTO INSTITUCION EDUCATIVA NORMAL SUPERIOR EN LA ZONA URBANA DEL MUNICIPIO DE SAN PEDRO DE LOS MILAGROS-ANTIOQUIA
| DESCRIPCIÓN |  |  | UNIDAD | CANTIDAD
14.4.19 | S.T.I. de anclajes en concreto f´c=17 Mpa para accesorios de la tbería c900 Ø 6" |  |  | UNIDAD | 15
EQUIPO
DESCRIPCIÓN | UNIDAD | CANTIDAD | PRECIO UNITARIO | VALOR TOTAL | TOTAL
Herramienta | UNIDAD | 0.05 | 37469 | 1873.45
0
0
0
1873.45
MATERIALES EN OBRA
DESCRIPCIÓN | UNIDAD | CANTIDAD | PRECIO UNITARIO | VALOR UNITARIO | TOTAL
ANCLAJES EN CONCRETO ACCESORIOS TB C900 | 0 | 1 | 370419.5652 | 370419.5652
0
0
370419.5652
TRANSPORTE
DESCRIPCIÓN | UNIDAD | CANTIDAD | PRECIO UNITARIO | VALOR UNITARIO | TOTAL
Transporte | UNIDAD | 0.035 | 370419.5652 | 12964.6848
12964.6848
MANO DE OBRA
DESCRIPCIÓN | UNIDAD | CANTIDAD | PRECIO UNITARIO | VALOR UNITARIO | TOTAL
CUADRILLA BB INSTALACIONES 1:2 | H/C | 1 | 37469 | 37469 | 37469
TOTAL COSTO DIRECTO
422726.7
ITEM | ANALISIS DE PRECIOS UNITARIOS PRESUPUESTO INSTITUCION EDUCATIVA NORMAL SUPERIOR EN LA ZONA URBANA DEL MUNICIPIO DE SAN PEDRO DE LOS MILAGROS-ANTIOQUIA
| DESCRIPCIÓN |  |  | UNIDAD | CANTIDAD
14.4.20 | S.T.I Rociador Pendiente temperatura ordinaria cobertura estandar. |  |  | UNIDAD | 2
EQUIPO
DESCRIPCIÓN | UNIDAD | CANTIDAD | PRECIO UNITARIO | VALOR TOTAL | TOTAL
Herramienta | UNIDAD | 0.05 | 37469 | 1873.45
0
0
0
1873.45
MATERIALES EN OBRA
DESCRIPCIÓN | UNIDAD | CANTIDAD | PRECIO UNITARIO | VALOR UNITARIO | TOTAL
ROCIADOR PENDIENTE TEMPERATURA | Unidad | 1 | 82985.1967 | 82985.1967
SOLDADURA PVC X 1/4 | Unidad | 0.07 | 74646 | 5225.22
ACCESORIOS TUB RCI | Unidad | 0.02 | 76641 | 1532.82
89743.2367
TRANSPORTE
DESCRIPCIÓN | UNIDAD | CANTIDAD | PRECIO UNITARIO | VALOR UNITARIO | TOTAL
Transporte | UNIDAD | 0.035 | 89743.2367 | 3141.0133
3141.0133
MANO DE OBRA
DESCRIPCIÓN | UNIDAD | CANTIDAD | PRECIO UNITARIO | VALOR UNITARIO | TOTAL
CUADRILLA BB INSTALACIONES 1:2 | H/C | 1 | 37469 | 37469 | 37469
TOTAL COSTO DIRECTO
132226.7
ITEM | ANALISIS DE PRECIOS UNITARIOS PRESUPUESTO INSTITUCION EDUCATIVA NORMAL SUPERIOR EN LA ZONA URBANA DEL MUNICIPIO DE SAN PEDRO DE LOS MILAGROS-ANTIOQUIA
| DESCRIPCIÓN |  |  | UNIDAD | CANTIDAD
14.4.21 | S.T.I Rociador Montante temperatura ordinaria cobertura estandar. |  |  | UNIDAD | 270
EQUIPO
DESCRIPCIÓN | UNIDAD | CANTIDAD | PRECIO UNITARIO | VALOR TOTAL | TOTAL
Herramienta | UNIDAD | 0.05 | 37469 | 1873.45
0
0
0
1873.45
MATERIALES EN OBRA
DESCRIPCIÓN | UNIDAD | CANTIDAD | PRECIO UNITARIO | VALOR UNITARIO | TOTAL
SOLDADURA PVC X 1/4 | Unidad | 0.07 | 74646 | 5225.22
ROCIADOR MONTANTE TEMPERATURA | Unidad | 1 | 157000 | 157000
ACCESORIOS TUB RCI | Unidad | 0.02 | 76641 | 1532.82
163758.04
TRANSPORTE
DESCRIPCIÓN | UNIDAD | CANTIDAD | PRECIO UNITARIO | VALOR UNITARIO | TOTAL
Transporte | UNIDAD | 0.035 | 163758.04 | 5731.5314
5731.5314
MANO DE OBRA
DESCRIPCIÓN | UNIDAD | CANTIDAD | PRECIO UNITARIO | VALOR UNITARIO | TOTAL
CUADRILLA BB INSTALACIONES 1:2 | H/C | 1 | 37469 | 37469 | 37469
TOTAL COSTO DIRECTO
208832.0214
ITEM | ANALISIS DE PRECIOS UNITARIOS PRESUPUESTO INSTITUCION EDUCATIVA NORMAL SUPERIOR EN LA ZONA URBANA DEL MUNICIPIO DE SAN PEDRO DE LOS MILAGROS-ANTIOQUIA
| DESCRIPCIÓN |  |  | UNIDAD | CANTIDAD
14.4.22 | S.T.I Cuelga antisismica transversal |  |  | UNIDAD | 20
EQUIPO
DESCRIPCIÓN | UNIDAD | CANTIDAD | PRECIO UNITARIO | VALOR TOTAL | TOTAL
Herramienta | UNIDAD | 0.05 | 37469 | 1873.45
0
0
0
1873.45
MATERIALES EN OBRA
DESCRIPCIÓN | UNIDAD | CANTIDAD | PRECIO UNITARIO | VALOR UNITARIO | TOTAL
CUELGA ANTISISMICA TRANSVERSAL | Unidad | 1 | 165514.2512 | 165514.2512
0
0
165514.2512
TRANSPORTE
DESCRIPCIÓN | UNIDAD | CANTIDAD | PRECIO UNITARIO | VALOR UNITARIO | TOTAL
Transporte | UNIDAD | 0.035 | 165514.2512 | 5792.9988
5792.9988
MANO DE OBRA
DESCRIPCIÓN | UNIDAD | CANTIDAD | PRECIO UNITARIO | VALOR UNITARIO | TOTAL
CUADRILLA BB INSTALACIONES 1:2 | H/C | 1 | 37469 | 37469 | 37469
TOTAL COSTO DIRECTO
210649.7
ITEM | ANALISIS DE PRECIOS UNITARIOS PRESUPUESTO INSTITUCION EDUCATIVA NORMAL SUPERIOR EN LA ZONA URBANA DEL MUNICIPIO DE SAN PEDRO DE LOS MILAGROS-ANTIOQUIA
| DESCRIPCIÓN |  |  | UNIDAD | CANTIDAD
14.4.23 | S.T.I Cuelga antisismica longitudinal |  |  | UNIDAD | 20
EQUIPO
DESCRIPCIÓN | UNIDAD | CANTIDAD | PRECIO UNITARIO | VALOR TOTAL | TOTAL
Herramienta | UNIDAD | 0.05 | 37469 | 1873.45
0
0
0
1873.45
MATERIALES EN OBRA
DESCRIPCIÓN | UNIDAD | CANTIDAD | PRECIO UNITARIO | VALOR UNITARIO | TOTAL
CUELGA ANTISISMICA LONGITUDINAL | Unidad | 1 | 173347.1014 | 173347.1014
0
0
173347.1014
TRANSPORTE
DESCRIPCIÓN | UNIDAD | CANTIDAD | PRECIO UNITARIO | VALOR UNITARIO | TOTAL
Transporte | UNIDAD | 0.035 | 173347.1014 | 6067.1486
6067.1486
MANO DE OBRA
DESCRIPCIÓN | UNIDAD | CANTIDAD | PRECIO UNITARIO | VALOR UNITARIO | TOTAL
CUADRILLA BB INSTALACIONES 1:2 | H/C | 1 | 37469 | 37469 | 37469
TOTAL COSTO DIRECTO
218756.7
ITEM | ANALISIS DE PRECIOS UNITARIOS PRESUPUESTO INSTITUCION EDUCATIVA NORMAL SUPERIOR EN LA ZONA URBANA DEL MUNICIPIO DE SAN PEDRO DE LOS MILAGROS-ANTIOQUIA
| DESCRIPCIÓN |  |  | UNIDAD | CANTIDAD
14.4.24 | S.T.I Cuelga antisismica cuatro vias para montante 4" |  |  | UNIDAD | 30
EQUIPO
DESCRIPCIÓN | UNIDAD | CANTIDAD | PRECIO UNITARIO | VALOR TOTAL | TOTAL
Herramienta | UNIDAD | 0.05 | 37469 | 1873.45
0
0
0
1873.45
MATERIALES EN OBRA
DESCRIPCIÓN | UNIDAD | CANTIDAD | PRECIO UNITARIO | VALOR UNITARIO | TOTAL
CUELGA ANTISISMICA CUATRO VIAS | Unidad | 1 | 23050.5 | 23050.5
0
0
23050.5
TRANSPORTE
DESCRIPCIÓN | UNIDAD | CANTIDAD | PRECIO UNITARIO | VALOR UNITARIO | TOTAL
Transporte | UNIDAD | 0.035 | 23050.5 | 806.7675
806.7675
MANO DE OBRA
DESCRIPCIÓN | UNIDAD | CANTIDAD | PRECIO UNITARIO | VALOR UNITARIO | TOTAL
CUADRILLA BB INSTALACIONES 1:2 | H/C | 1 | 37469 | 37469 | 37469
TOTAL COSTO DIRECTO
63199.7175
ITEM | ANALISIS DE PRECIOS UNITARIOS PRESUPUESTO INSTITUCION EDUCATIVA NORMAL SUPERIOR EN LA ZONA URBANA DEL MUNICIPIO DE SAN PEDRO DE LOS MILAGROS-ANTIOQUIA
| DESCRIPCIÓN |  |  | UNIDAD | CANTIDAD
14.4.25 | S.T.I Cuelga sencilla |  |  | UNIDAD | 366
EQUIPO
DESCRIPCIÓN | UNIDAD | CANTIDAD | PRECIO UNITARIO | VALOR TOTAL | TOTAL
Herramienta | UNIDAD | 0.05 | 37469 | 1873.45
0
0
0
1873.45
MATERIALES EN OBRA
DESCRIPCIÓN | UNIDAD | CANTIDAD | PRECIO UNITARIO | VALOR UNITARIO | TOTAL
CUELGA SENCILLA | Unidad | 1 | 17929 | 17929
0
0
17929
TRANSPORTE
DESCRIPCIÓN | UNIDAD | CANTIDAD | PRECIO UNITARIO | VALOR UNITARIO | TOTAL
Transporte | UNIDAD | 0.035 | 17929 | 627.515
627.515
MANO DE OBRA
DESCRIPCIÓN | UNIDAD | CANTIDAD | PRECIO UNITARIO | VALOR UNITARIO | TOTAL
CUADRILLA BB INSTALACIONES 1:2 | H/C | 1 | 37469 | 37469 | 37469
TOTAL COSTO DIRECTO
57898.965
ITEM | ANALISIS DE PRECIOS UNITARIOS PRESUPUESTO INSTITUCION EDUCATIVA NORMAL SUPERIOR EN LA ZONA URBANA DEL MUNICIPIO DE SAN PEDRO DE LOS MILAGROS-ANTIOQUIA
| DESCRIPCIÓN |  |  | UNIDAD | CANTIDAD
14.5.1 | SUMINISTRO E INSTALACIÓN RED DE DETECCIÓN Y ALARMA DE INCENDIO |  |  | UNIDAD | 1
EQUIPO
DESCRIPCIÓN | UNIDAD | CANTIDAD | PRECIO UNITARIO | VALOR TOTAL | TOTAL
Herramienta | UNIDAD | 0.05 | 37469 | 1873.45
0
0
0
1873.45
MATERIALES EN OBRA
DESCRIPCIÓN | UNIDAD | CANTIDAD | PRECIO UNITARIO | VALOR UNITARIO | TOTAL
CONT T/C RED DE DETECCIÓN Y ALARMA RCI | 0 | 1 | 95383176.087 | 95383176.087
0
0
95383176.087
TRANSPORTE
DESCRIPCIÓN | UNIDAD | CANTIDAD | PRECIO UNITARIO | VALOR UNITARIO | TOTAL
Transporte | UNIDAD | 0.035 | 95383176.087 | 3338411.163
3338411.163
MANO DE OBRA
DESCRIPCIÓN | UNIDAD | CANTIDAD | PRECIO UNITARIO | VALOR UNITARIO | TOTAL
CUADRILLA BB INSTALACIONES 1:2 | H/C | 1 | 37469 | 37469 | 37469
TOTAL COSTO DIRECTO
98760929.7

## Cap15
ANALISIS DE PRECIOS UNITARIOS PRESUPUESTO INSTITUCION EDUCATIVA NORMAL SUPERIOR EN LA ZONA URBANA DEL MUNICIPIO DE SAN PEDRO DE LOS MILAGROS-ANTIOQUIA
ITEM | ANALISIS DE PRECIOS UNITARIOS PRESUPUESTO INSTITUCION EDUCATIVA NORMAL SUPERIOR EN LA ZONA URBANA DEL MUNICIPIO DE SAN PEDRO DE LOS MILAGROS-ANTIOQUIA
| DESCRIPCIÓN |  |  | UNIDAD | CANTIDAD
15.1.1 | S.T.C. de Red interna en tubería de PEMD Ø1" Incluye tubería, accesorios y demás para su funcionamiento |  |  | ml | 110
EQUIPO
DESCRIPCIÓN | UNIDAD | CANTIDAD | PRECIO UNITARIO | VALOR TOTAL | TOTAL
Herramienta | UNIDAD | 0.05 | 5468.2 | 273.41
0
0
0
273.41
MATERIALES EN OBRA
DESCRIPCIÓN | UNIDAD | CANTIDAD | PRECIO UNITARIO | VALOR UNITARIO | TOTAL
TUBERIA PEMD 1" | ml | 1 | 6630 | 6630
SELLANTE ACERO QUIMICA 56 GR | Unidad | 0.01 | 90850 | 908.5
ABRAZADERA ACERO | Unidad | 0.5 | 364 | 182
7720.5
TRANSPORTE
DESCRIPCIÓN | UNIDAD | CANTIDAD | PRECIO UNITARIO | VALOR UNITARIO | TOTAL
Transporte | UNIDAD | 0.035 | 7720.5 | 270.2175
270.2175
MANO DE OBRA
DESCRIPCIÓN | UNIDAD | CANTIDAD | PRECIO UNITARIO | VALOR UNITARIO | TOTAL
CUADRILLA BB INSTALACIONES 1:1 | H/C | 0.2 | 27341 | 5468.2 | 5468.2
TOTAL COSTO DIRECTO
13732.3275
ITEM | ANALISIS DE PRECIOS UNITARIOS PRESUPUESTO INSTITUCION EDUCATIVA NORMAL SUPERIOR EN LA ZONA URBANA DEL MUNICIPIO DE SAN PEDRO DE LOS MILAGROS-ANTIOQUIA
| DESCRIPCIÓN |  |  | UNIDAD | CANTIDAD
15.1.2 | S.T.C. de Red interna en tubería de Acero Shedulle 40 Ø1" Incluye tubería, accesorios y demás para su funcionamiento |  |  | ml | 15
EQUIPO
DESCRIPCIÓN | UNIDAD | CANTIDAD | PRECIO UNITARIO | VALOR TOTAL | TOTAL
Herramienta | UNIDAD | 0.05 | 5468.2 | 273.41
0
0
0
273.41
MATERIALES EN OBRA
DESCRIPCIÓN | UNIDAD | CANTIDAD | PRECIO UNITARIO | VALOR UNITARIO | TOTAL
SELLANTE ACERO QUIMICA 56 GR | Unidad | 0.01 | 90850 | 908.5
ABRAZADERA ACERO | Unidad | 0.5 | 364 | 182
TUBERIA ACERO SHEDULLE 1" | ml | 1 | 10335 | 10335
11425.5
TRANSPORTE
DESCRIPCIÓN | UNIDAD | CANTIDAD | PRECIO UNITARIO | VALOR UNITARIO | TOTAL
Transporte | UNIDAD | 0.035 | 11425.5 | 399.8925
399.8925
MANO DE OBRA
DESCRIPCIÓN | UNIDAD | CANTIDAD | PRECIO UNITARIO | VALOR UNITARIO | TOTAL
CUADRILLA BB INSTALACIONES 1:1 | H/C | 0.2 | 27341 | 5468.2 | 5468.2
TOTAL COSTO DIRECTO
17567.0025
ITEM | ANALISIS DE PRECIOS UNITARIOS PRESUPUESTO INSTITUCION EDUCATIVA NORMAL SUPERIOR EN LA ZONA URBANA DEL MUNICIPIO DE SAN PEDRO DE LOS MILAGROS-ANTIOQUIA
| DESCRIPCIÓN |  |  | UNIDAD | CANTIDAD
15.1.3 | S.T.C. de Red interna en tubería de Acero Shedulle 40 Ø3/4" Incluye tubería, accesorios y demás para su funcionamiento |  |  | ml | 40.3
EQUIPO
DESCRIPCIÓN | UNIDAD | CANTIDAD | PRECIO UNITARIO | VALOR TOTAL | TOTAL
Herramienta | UNIDAD | 0.05 | 5468.2 | 273.41
0
0
0
273.41
MATERIALES EN OBRA
DESCRIPCIÓN | UNIDAD | CANTIDAD | PRECIO UNITARIO | VALOR UNITARIO | TOTAL
SELLANTE ACERO QUIMICA 56 GR | Unidad | 0.01 | 90850 | 908.5
ABRAZADERA ACERO | Unidad | 0.5 | 364 | 182
TUBERIA ACERO SHEDULLE 3/4" | ml | 1 | 7605 | 7605
8695.5
TRANSPORTE
DESCRIPCIÓN | UNIDAD | CANTIDAD | PRECIO UNITARIO | VALOR UNITARIO | TOTAL
Transporte | UNIDAD | 0.035 | 8695.5 | 304.3425
304.3425
MANO DE OBRA
DESCRIPCIÓN | UNIDAD | CANTIDAD | PRECIO UNITARIO | VALOR UNITARIO | TOTAL
CUADRILLA BB INSTALACIONES 1:1 | H/C | 0.2 | 27341 | 5468.2 | 5468.2
TOTAL COSTO DIRECTO
14741.4525
ITEM | ANALISIS DE PRECIOS UNITARIOS PRESUPUESTO INSTITUCION EDUCATIVA NORMAL SUPERIOR EN LA ZONA URBANA DEL MUNICIPIO DE SAN PEDRO DE LOS MILAGROS-ANTIOQUIA
| DESCRIPCIÓN |  |  | UNIDAD | CANTIDAD
15.1.4 | S.T.C. de Red interna en tubería de Acero Shedulle 40 Ø1/2" Incluye tubería, accesorios y demás para su funcionamiento |  |  | ml | 64.1
EQUIPO
DESCRIPCIÓN | UNIDAD | CANTIDAD | PRECIO UNITARIO | VALOR TOTAL | TOTAL
Herramienta | UNIDAD | 0.05 | 5468.2 | 273.41
0
0
0
273.41
MATERIALES EN OBRA
DESCRIPCIÓN | UNIDAD | CANTIDAD | PRECIO UNITARIO | VALOR UNITARIO | TOTAL
SELLANTE ACERO QUIMICA 56 GR | Unidad | 0.01 | 90850 | 908.5
ABRAZADERA ACERO | Unidad | 0.7 | 364 | 254.8
TUBERIA ACERO SHEDULLE 1/2" | ml | 1 | 6695 | 6695
7858.3
TRANSPORTE
DESCRIPCIÓN | UNIDAD | CANTIDAD | PRECIO UNITARIO | VALOR UNITARIO | TOTAL
Transporte | UNIDAD | 0.035 | 7858.3 | 275.0405
275.0405
MANO DE OBRA
DESCRIPCIÓN | UNIDAD | CANTIDAD | PRECIO UNITARIO | VALOR UNITARIO | TOTAL
CUADRILLA BB INSTALACIONES 1:1 | H/C | 0.2 | 27341 | 5468.2 | 5468.2
TOTAL COSTO DIRECTO
13874.9505
ITEM | ANALISIS DE PRECIOS UNITARIOS PRESUPUESTO INSTITUCION EDUCATIVA NORMAL SUPERIOR EN LA ZONA URBANA DEL MUNICIPIO DE SAN PEDRO DE LOS MILAGROS-ANTIOQUIA
| DESCRIPCIÓN |  |  | UNIDAD | CANTIDAD
15.1.5 | S.T.C. de Válvulas en acero Shedulle 40 en Ø1/2" |  |  | un | 14
EQUIPO
DESCRIPCIÓN | UNIDAD | CANTIDAD | PRECIO UNITARIO | VALOR TOTAL | TOTAL
Herramienta | UNIDAD | 0.05 | 5468.2 | 273.41
0
0
0
273.41
MATERIALES EN OBRA
DESCRIPCIÓN | UNIDAD | CANTIDAD | PRECIO UNITARIO | VALOR UNITARIO | TOTAL
SELLANTE ACERO QUIMICA 56 GR | Unidad | 0.01 | 90850 | 908.5
VALVULA ACERO SHEDULLE 1/2" | Unidad | 1 | 5569.2 | 5569.2
0
6477.7
TRANSPORTE
DESCRIPCIÓN | UNIDAD | CANTIDAD | PRECIO UNITARIO | VALOR UNITARIO | TOTAL
Transporte | UNIDAD | 0.035 | 6477.7 | 226.7195
226.7195
MANO DE OBRA
DESCRIPCIÓN | UNIDAD | CANTIDAD | PRECIO UNITARIO | VALOR UNITARIO | TOTAL
CUADRILLA BB INSTALACIONES 1:1 | H/C | 0.2 | 27341 | 5468.2 | 5468.2
TOTAL COSTO DIRECTO
12446.0295
ITEM | ANALISIS DE PRECIOS UNITARIOS PRESUPUESTO INSTITUCION EDUCATIVA NORMAL SUPERIOR EN LA ZONA URBANA DEL MUNICIPIO DE SAN PEDRO DE LOS MILAGROS-ANTIOQUIA
| DESCRIPCIÓN |  |  | UNIDAD | CANTIDAD
15.1.6 | S.T.C. de Codos en acero Shedulle 40 de 90° en Ø1" |  |  | un | 7
EQUIPO
DESCRIPCIÓN | UNIDAD | CANTIDAD | PRECIO UNITARIO | VALOR TOTAL | TOTAL
Herramienta | UNIDAD | 0.05 | 5468.2 | 273.41
0
0
0
273.41
MATERIALES EN OBRA
DESCRIPCIÓN | UNIDAD | CANTIDAD | PRECIO UNITARIO | VALOR UNITARIO | TOTAL
SELLANTE ACERO QUIMICA 56 GR | Unidad | 0.01 | 90850 | 908.5
CODO ACERO SHEDULLE 1" | Unidad | 1 | 1105 | 1105
0
2013.5
TRANSPORTE
DESCRIPCIÓN | UNIDAD | CANTIDAD | PRECIO UNITARIO | VALOR UNITARIO | TOTAL
Transporte | UNIDAD | 0.035 | 2013.5 | 70.4725
70.4725
MANO DE OBRA
DESCRIPCIÓN | UNIDAD | CANTIDAD | PRECIO UNITARIO | VALOR UNITARIO | TOTAL
CUADRILLA BB INSTALACIONES 1:1 | H/C | 0.2 | 27341 | 5468.2 | 5468.2
TOTAL COSTO DIRECTO
7825.5825
ITEM | ANALISIS DE PRECIOS UNITARIOS PRESUPUESTO INSTITUCION EDUCATIVA NORMAL SUPERIOR EN LA ZONA URBANA DEL MUNICIPIO DE SAN PEDRO DE LOS MILAGROS-ANTIOQUIA
| DESCRIPCIÓN |  |  | UNIDAD | CANTIDAD
15.1.7 | S.T.C. de Codos en acero Shedulle 40 de 90° en Ø3/4" |  |  | un | 15
EQUIPO
DESCRIPCIÓN | UNIDAD | CANTIDAD | PRECIO UNITARIO | VALOR TOTAL | TOTAL
Herramienta | UNIDAD | 0.05 | 5468.2 | 273.41
0
0
0
273.41
MATERIALES EN OBRA
DESCRIPCIÓN | UNIDAD | CANTIDAD | PRECIO UNITARIO | VALOR UNITARIO | TOTAL
SELLANTE ACERO QUIMICA 56 GR | Unidad | 0.02 | 90850 | 1817
CODO ACERO SHEDULLE 3/4" | Unidad | 1 | 1053 | 1053
0
2870
TRANSPORTE
DESCRIPCIÓN | UNIDAD | CANTIDAD | PRECIO UNITARIO | VALOR UNITARIO | TOTAL
Transporte | UNIDAD | 0.035 | 2870 | 100.45
100.45
MANO DE OBRA
DESCRIPCIÓN | UNIDAD | CANTIDAD | PRECIO UNITARIO | VALOR UNITARIO | TOTAL
CUADRILLA BB INSTALACIONES 1:1 | H/C | 0.2 | 27341 | 5468.2 | 5468.2
TOTAL COSTO DIRECTO
8712.06
ITEM | ANALISIS DE PRECIOS UNITARIOS PRESUPUESTO INSTITUCION EDUCATIVA NORMAL SUPERIOR EN LA ZONA URBANA DEL MUNICIPIO DE SAN PEDRO DE LOS MILAGROS-ANTIOQUIA
| DESCRIPCIÓN |  |  | UNIDAD | CANTIDAD
15.1.8 | S.T.C. de Codos en acero Shedulle 40 de 90° en Ø1/2" |  |  | un | 48
EQUIPO
DESCRIPCIÓN | UNIDAD | CANTIDAD | PRECIO UNITARIO | VALOR TOTAL | TOTAL
Herramienta | UNIDAD | 0.05 | 5468.2 | 273.41
0
0
0
273.41
MATERIALES EN OBRA
DESCRIPCIÓN | UNIDAD | CANTIDAD | PRECIO UNITARIO | VALOR UNITARIO | TOTAL
SELLANTE ACERO QUIMICA 56 GR | Unidad | 0.002 | 90850 | 181.7
CODO ACERO SHEDULLE 1/2" | Unidad | 1 | 620.1 | 620.1
0
801.8
TRANSPORTE
DESCRIPCIÓN | UNIDAD | CANTIDAD | PRECIO UNITARIO | VALOR UNITARIO | TOTAL
Transporte | UNIDAD | 0.035 | 801.8 | 28.063
28.063
MANO DE OBRA
DESCRIPCIÓN | UNIDAD | CANTIDAD | PRECIO UNITARIO | VALOR UNITARIO | TOTAL
CUADRILLA BB INSTALACIONES 1:1 | H/C | 0.2 | 27341 | 5468.2 | 5468.2
TOTAL COSTO DIRECTO
6571.473
ITEM | ANALISIS DE PRECIOS UNITARIOS PRESUPUESTO INSTITUCION EDUCATIVA NORMAL SUPERIOR EN LA ZONA URBANA DEL MUNICIPIO DE SAN PEDRO DE LOS MILAGROS-ANTIOQUIA
| DESCRIPCIÓN |  |  | UNIDAD | CANTIDAD
15.1.9 | S.T.C. de Reducción en acero Shedulle 40 de Ø1" x Ø3/4" |  |  | un | 3
EQUIPO
DESCRIPCIÓN | UNIDAD | CANTIDAD | PRECIO UNITARIO | VALOR TOTAL | TOTAL
Herramienta | UNIDAD | 0.05 | 5468.2 | 273.41
0
0
0
273.41
MATERIALES EN OBRA
DESCRIPCIÓN | UNIDAD | CANTIDAD | PRECIO UNITARIO | VALOR UNITARIO | TOTAL
SELLANTE ACERO QUIMICA 56 GR | Unidad | 0.002 | 90850 | 181.7
REDUCCION ACERO SHEDULLE 1X3/4" | Unidad | 1 | 586.3 | 586.3
0
768
TRANSPORTE
DESCRIPCIÓN | UNIDAD | CANTIDAD | PRECIO UNITARIO | VALOR UNITARIO | TOTAL
Transporte | UNIDAD | 0.035 | 768 | 26.88
26.88
MANO DE OBRA
DESCRIPCIÓN | UNIDAD | CANTIDAD | PRECIO UNITARIO | VALOR UNITARIO | TOTAL
CUADRILLA BB INSTALACIONES 1:1 | H/C | 0.2 | 27341 | 5468.2 | 5468.2
TOTAL COSTO DIRECTO
6536.49
ITEM | ANALISIS DE PRECIOS UNITARIOS PRESUPUESTO INSTITUCION EDUCATIVA NORMAL SUPERIOR EN LA ZONA URBANA DEL MUNICIPIO DE SAN PEDRO DE LOS MILAGROS-ANTIOQUIA
| DESCRIPCIÓN |  |  | UNIDAD | CANTIDAD
15.1.10 | S.T.C. de Reducción en acero Shedulle 40 de Ø3/4" x Ø1/2" |  |  | un | 5
EQUIPO
DESCRIPCIÓN | UNIDAD | CANTIDAD | PRECIO UNITARIO | VALOR TOTAL | TOTAL
Herramienta | UNIDAD | 0.05 | 5468.2 | 273.41
0
0
0
273.41
MATERIALES EN OBRA
DESCRIPCIÓN | UNIDAD | CANTIDAD | PRECIO UNITARIO | VALOR UNITARIO | TOTAL
SELLANTE ACERO QUIMICA 56 GR | Unidad | 0.02 | 90850 | 1817
REDUCCION ACERO SHEDULLE 3/4X1/2" | Unidad | 1 | 261.3 | 261.3
0
2078.3
TRANSPORTE
DESCRIPCIÓN | UNIDAD | CANTIDAD | PRECIO UNITARIO | VALOR UNITARIO | TOTAL
Transporte | UNIDAD | 0.035 | 2078.3 | 72.7405
72.7405
MANO DE OBRA
DESCRIPCIÓN | UNIDAD | CANTIDAD | PRECIO UNITARIO | VALOR UNITARIO | TOTAL
CUADRILLA BB INSTALACIONES 1:1 | H/C | 0.2 | 27341 | 5468.2 | 5468.2
TOTAL COSTO DIRECTO
7892.6505
ITEM | ANALISIS DE PRECIOS UNITARIOS PRESUPUESTO INSTITUCION EDUCATIVA NORMAL SUPERIOR EN LA ZONA URBANA DEL MUNICIPIO DE SAN PEDRO DE LOS MILAGROS-ANTIOQUIA
| DESCRIPCIÓN |  |  | UNIDAD | CANTIDAD
15.1.11 | S.T.C. deTee en acero Shedulle 40 de Ø1" |  |  | un | 2
EQUIPO
DESCRIPCIÓN | UNIDAD | CANTIDAD | PRECIO UNITARIO | VALOR TOTAL | TOTAL
Herramienta | UNIDAD | 0.05 | 5468.2 | 273.41
0
0
0
273.41
MATERIALES EN OBRA
DESCRIPCIÓN | UNIDAD | CANTIDAD | PRECIO UNITARIO | VALOR UNITARIO | TOTAL
SELLANTE ACERO QUIMICA 56 GR | Unidad | 0.02 | 90850 | 1817
TEE ACERO SHEDULLE 1" | Unidad | 1 | 2828.8 | 2828.8
0
4645.8
TRANSPORTE
DESCRIPCIÓN | UNIDAD | CANTIDAD | PRECIO UNITARIO | VALOR UNITARIO | TOTAL
Transporte | UNIDAD | 0.035 | 4645.8 | 162.603
162.603
MANO DE OBRA
DESCRIPCIÓN | UNIDAD | CANTIDAD | PRECIO UNITARIO | VALOR UNITARIO | TOTAL
CUADRILLA BB INSTALACIONES 1:1 | H/C | 0.2 | 27341 | 5468.2 | 5468.2
TOTAL COSTO DIRECTO
10550.013
ITEM | ANALISIS DE PRECIOS UNITARIOS PRESUPUESTO INSTITUCION EDUCATIVA NORMAL SUPERIOR EN LA ZONA URBANA DEL MUNICIPIO DE SAN PEDRO DE LOS MILAGROS-ANTIOQUIA
| DESCRIPCIÓN |  |  | UNIDAD | CANTIDAD
15.1.12 | S.T.C. deTee en acero Shedulle 40 de Ø3/4" |  |  | un | 6
EQUIPO
DESCRIPCIÓN | UNIDAD | CANTIDAD | PRECIO UNITARIO | VALOR TOTAL | TOTAL
Herramienta | UNIDAD | 0.05 | 5468.2 | 273.41
0
0
0
273.41
MATERIALES EN OBRA
DESCRIPCIÓN | UNIDAD | CANTIDAD | PRECIO UNITARIO | VALOR UNITARIO | TOTAL
SELLANTE ACERO QUIMICA 56 GR | Unidad | 0.02 | 90850 | 1817
TEE ACERO SHEDULLE 3/4 | Unidad | 1 | 1232.4 | 1232.4
0
3049.4
TRANSPORTE
DESCRIPCIÓN | UNIDAD | CANTIDAD | PRECIO UNITARIO | VALOR UNITARIO | TOTAL
Transporte | UNIDAD | 0.035 | 3049.4 | 106.729
106.729
MANO DE OBRA
DESCRIPCIÓN | UNIDAD | CANTIDAD | PRECIO UNITARIO | VALOR UNITARIO | TOTAL
CUADRILLA BB INSTALACIONES 1:1 | H/C | 0.2 | 27341 | 5468.2 | 5468.2
TOTAL COSTO DIRECTO
8897.739
ITEM | ANALISIS DE PRECIOS UNITARIOS PRESUPUESTO INSTITUCION EDUCATIVA NORMAL SUPERIOR EN LA ZONA URBANA DEL MUNICIPIO DE SAN PEDRO DE LOS MILAGROS-ANTIOQUIA
| DESCRIPCIÓN |  |  | UNIDAD | CANTIDAD
15.1.13 | S.T.C. deTee en acero Shedulle 40 de Ø1/2" |  |  | un | 12
EQUIPO
DESCRIPCIÓN | UNIDAD | CANTIDAD | PRECIO UNITARIO | VALOR TOTAL | TOTAL
Herramienta | UNIDAD | 0.05 | 5468.2 | 273.41
0
0
0
273.41
MATERIALES EN OBRA
DESCRIPCIÓN | UNIDAD | CANTIDAD | PRECIO UNITARIO | VALOR UNITARIO | TOTAL
SELLANTE ACERO QUIMICA 56 GR | Unidad | 0.02 | 90850 | 1817
TEE ACERO SHEDULLE 1/2" | Unidad | 1 | 632.4 | 632.4
0
2449.4
TRANSPORTE
DESCRIPCIÓN | UNIDAD | CANTIDAD | PRECIO UNITARIO | VALOR UNITARIO | TOTAL
Transporte | UNIDAD | 0.035 | 2449.4 | 85.729
85.729
MANO DE OBRA
DESCRIPCIÓN | UNIDAD | CANTIDAD | PRECIO UNITARIO | VALOR UNITARIO | TOTAL
CUADRILLA BB INSTALACIONES 1:1 | H/C | 0.2 | 27341 | 5468.2 | 5468.2
TOTAL COSTO DIRECTO
8276.739
ITEM | ANALISIS DE PRECIOS UNITARIOS PRESUPUESTO INSTITUCION EDUCATIVA NORMAL SUPERIOR EN LA ZONA URBANA DEL MUNICIPIO DE SAN PEDRO DE LOS MILAGROS-ANTIOQUIA
| DESCRIPCIÓN |  |  | UNIDAD | CANTIDAD
15.1.14 | S.T.C de regulador HUMCAR R7 RPE 140 para GN: incluye regulador, manómetro y accesorios según diseño |  |  | un | 2
EQUIPO
DESCRIPCIÓN | UNIDAD | CANTIDAD | PRECIO UNITARIO | VALOR TOTAL | TOTAL
Herramienta | UNIDAD | 0.05 | 27341 | 1367.05
0
0
0
1367.05
MATERIALES EN OBRA
DESCRIPCIÓN | UNIDAD | CANTIDAD | PRECIO UNITARIO | VALOR UNITARIO | TOTAL
REGULADOR Y MANOMETRO RED DE GAS | 0 | 1 | 52440 | 52440
ACCESORIOS REGULADOR HUMCAR R7 | 0 | 1 | 24541.2 | 24541.2
0
76981.2
TRANSPORTE
DESCRIPCIÓN | UNIDAD | CANTIDAD | PRECIO UNITARIO | VALOR UNITARIO | TOTAL
Transporte | UNIDAD | 0.035 | 76981.2 | 2694.342
2694.342
MANO DE OBRA
DESCRIPCIÓN | UNIDAD | CANTIDAD | PRECIO UNITARIO | VALOR UNITARIO | TOTAL
CUADRILLA BB INSTALACIONES 1:1 | H/C | 1 | 27341 | 27341 | 27341
TOTAL COSTO DIRECTO
108383.592
ITEM | ANALISIS DE PRECIOS UNITARIOS PRESUPUESTO INSTITUCION EDUCATIVA NORMAL SUPERIOR EN LA ZONA URBANA DEL MUNICIPIO DE SAN PEDRO DE LOS MILAGROS-ANTIOQUIA
| DESCRIPCIÓN |  |  | UNIDAD | CANTIDAD
15.1.15 | S.T.C de regulador HUMCAR R 2ET para GN: incluye regulador, manómetro y accesorios según diseño |  |  | un | 12
EQUIPO
DESCRIPCIÓN | UNIDAD | CANTIDAD | PRECIO UNITARIO | VALOR TOTAL | TOTAL
Herramienta | UNIDAD | 0.05 | 27341 | 1367.05
0
0
0
1367.05
MATERIALES EN OBRA
DESCRIPCIÓN | UNIDAD | CANTIDAD | PRECIO UNITARIO | VALOR UNITARIO | TOTAL
ACCESORIOS REGULADOR HUMCAR R7 | Unidad | 0.54 | 24541.2 | 13252.248
REGULADOR Y MANOMETRO RED DE GAS | Unidad | 1 | 70440 | 70440
0
83692.248
TRANSPORTE
DESCRIPCIÓN | UNIDAD | CANTIDAD | PRECIO UNITARIO | VALOR UNITARIO | TOTAL
Transporte | UNIDAD | 0.035 | 83692.248 | 2929.2287
2929.2287
MANO DE OBRA
DESCRIPCIÓN | UNIDAD | CANTIDAD | PRECIO UNITARIO | VALOR UNITARIO | TOTAL
CUADRILLA BB INSTALACIONES 1:1 | H/C | 1 | 27341 | 27341 | 27341
TOTAL COSTO DIRECTO
115329.5267
ITEM | ANALISIS DE PRECIOS UNITARIOS PRESUPUESTO INSTITUCION EDUCATIVA NORMAL SUPERIOR EN LA ZONA URBANA DEL MUNICIPIO DE SAN PEDRO DE LOS MILAGROS-ANTIOQUIA
| DESCRIPCIÓN |  |  | UNIDAD | CANTIDAD
15.1.16 | Centro de medicion y regulacion SENSUR MR12 PARA COCINA: Incluye gabinete, regulador de segunda etapa, medidor G10 SENSUR MR12, valvula, universal y demas accesorios requeridos para la correcta instalacion. |  |  | un | 1
EQUIPO
DESCRIPCIÓN | UNIDAD | CANTIDAD | PRECIO UNITARIO | VALOR TOTAL | TOTAL
Herramienta | UNIDAD | 0.05 | 54682 | 2734.1
0
0
0
2734.1
MATERIALES EN OBRA
DESCRIPCIÓN | UNIDAD | CANTIDAD | PRECIO UNITARIO | VALOR UNITARIO | TOTAL
SUMINISTRO GABINETE GAS | Unidad | 1 | 536000 | 536000
REGULADOR SEGUNDA ETAPA | Unidad | 1 | 1800000 | 1800000
ACCESORIOS REGULADOR HUMCAR R7 | Unidad | 1 | 24541.2 | 24541.2
MEDIDOR DE GAS | Unidad | 1 | 1018500 | 1018500
LOTAI GAS | Unidad | 1 | 10140 | 10140
3389181.2
TRANSPORTE
DESCRIPCIÓN | UNIDAD | CANTIDAD | PRECIO UNITARIO | VALOR UNITARIO | TOTAL
Transporte | UNIDAD | 0.035 | 3389181.2 | 118621.342
118621.342
MANO DE OBRA
DESCRIPCIÓN | UNIDAD | CANTIDAD | PRECIO UNITARIO | VALOR UNITARIO | TOTAL
CUADRILLA BB INSTALACIONES 1:1 | H/C | 2 | 27341 | 54682 | 54682
TOTAL COSTO DIRECTO
3565218.642
ITEM | ANALISIS DE PRECIOS UNITARIOS PRESUPUESTO INSTITUCION EDUCATIVA NORMAL SUPERIOR EN LA ZONA URBANA DEL MUNICIPIO DE SAN PEDRO DE LOS MILAGROS-ANTIOQUIA
| DESCRIPCIÓN |  |  | UNIDAD | CANTIDAD
15.1.17 | Centro de medicion y regulacion PARA LABORATORIO: Incluye gabinete, regulador de segunda etapa, medidor METREX G1.6, valvula, universal y demas accesorios requeridos para la correcta instalacion. |  |  | un | 1
EQUIPO
DESCRIPCIÓN | UNIDAD | CANTIDAD | PRECIO UNITARIO | VALOR TOTAL | TOTAL
Herramienta | UNIDAD | 0.05 | 54682 | 2734.1
0
0
0
2734.1
MATERIALES EN OBRA
DESCRIPCIÓN | UNIDAD | CANTIDAD | PRECIO UNITARIO | VALOR UNITARIO | TOTAL
SUMINISTRO GABINETE GAS | Unidad | 1 | 536000 | 536000
REGULADOR SEGUNDA ETAPA | Unidad | 1 | 1800000 | 1800000
ACCESORIOS REGULADOR HUMCAR R7 | Unidad | 1 | 24541.2 | 24541.2
LOTAI GAS | Unidad | 1.23 | 10140 | 12472.2
MEDIDOR GAS 61.6 | Unidad | 1 | 1579822.4 | 1579822.4
3952835.8
TRANSPORTE
DESCRIPCIÓN | UNIDAD | CANTIDAD | PRECIO UNITARIO | VALOR UNITARIO | TOTAL
Transporte | UNIDAD | 0.035 | 3952835.8 | 138349.253
138349.253
MANO DE OBRA
DESCRIPCIÓN | UNIDAD | CANTIDAD | PRECIO UNITARIO | VALOR UNITARIO | TOTAL
CUADRILLA BB INSTALACIONES 1:1 | H/C | 2 | 27341 | 54682 | 54682
TOTAL COSTO DIRECTO
4148601.153
ITEM | ANALISIS DE PRECIOS UNITARIOS PRESUPUESTO INSTITUCION EDUCATIVA NORMAL SUPERIOR EN LA ZONA URBANA DEL MUNICIPIO DE SAN PEDRO DE LOS MILAGROS-ANTIOQUIA
| DESCRIPCIÓN |  |  | UNIDAD | CANTIDAD
15.1.18 | S.T.C de rejillas para ventilación de área mínima 0.60 x 0.45 |  |  | un | 8
EQUIPO
DESCRIPCIÓN | UNIDAD | CANTIDAD | PRECIO UNITARIO | VALOR TOTAL | TOTAL
Herramienta | UNIDAD | 0.05 | 27341 | 1367.05
0
0
0
1367.05
MATERIALES EN OBRA
DESCRIPCIÓN | UNIDAD | CANTIDAD | PRECIO UNITARIO | VALOR UNITARIO | TOTAL
REJILLA VENTILACION 0.6*0.45 | Unidad | 1 | 76080 | 76080
0
0
76080
TRANSPORTE
DESCRIPCIÓN | UNIDAD | CANTIDAD | PRECIO UNITARIO | VALOR UNITARIO | TOTAL
Transporte | UNIDAD | 0.035 | 76080 | 2662.8
2662.8
MANO DE OBRA
DESCRIPCIÓN | UNIDAD | CANTIDAD | PRECIO UNITARIO | VALOR UNITARIO | TOTAL
CUADRILLA BB INSTALACIONES 1:1 | H/C | 1 | 27341 | 27341 | 27341
TOTAL COSTO DIRECTO
107450.85
ITEM | ANALISIS DE PRECIOS UNITARIOS PRESUPUESTO INSTITUCION EDUCATIVA NORMAL SUPERIOR EN LA ZONA URBANA DEL MUNICIPIO DE SAN PEDRO DE LOS MILAGROS-ANTIOQUIA
| DESCRIPCIÓN |  |  | UNIDAD | CANTIDAD
15.2.1 | Excavación mecánica, en material común Seco, entre 0 m y 2 m de profundidad |  |  | m3 | 39.6
EQUIPO
DESCRIPCIÓN | UNIDAD | CANTIDAD | PRECIO UNITARIO | VALOR TOTAL | TOTAL
Herramienta | UNIDAD | 0.05 | 8654.2 | 432.71
RETROEXCAVADORA EN ORUGAS | dia | 0.16 | 140000 | 22400
0
0
22832.71
MATERIALES EN OBRA
DESCRIPCIÓN | UNIDAD | CANTIDAD | PRECIO UNITARIO | VALOR UNITARIO | TOTAL
0
0
0
0
TRANSPORTE
DESCRIPCIÓN | UNIDAD | CANTIDAD | PRECIO UNITARIO | VALOR UNITARIO | TOTAL
Transporte Interno | m3 | 1.3 | 16260 | 21138
21138
MANO DE OBRA
DESCRIPCIÓN | UNIDAD | CANTIDAD | PRECIO UNITARIO | VALOR UNITARIO | TOTAL
CUADRILLA AA ALBAÑILERÍA 1:3 | H/C | 0.2 | 43271 | 8654.2 | 8654.2
TOTAL COSTO DIRECTO
52624.91
ITEM | ANALISIS DE PRECIOS UNITARIOS PRESUPUESTO INSTITUCION EDUCATIVA NORMAL SUPERIOR EN LA ZONA URBANA DEL MUNICIPIO DE SAN PEDRO DE LOS MILAGROS-ANTIOQUIA
| DESCRIPCIÓN |  |  | UNIDAD | CANTIDAD
15.2.2 | Lleno y apisonado de zanjas y apiques con Material selecto de la excavación compactados al 80% del ensayo proctor modificado |  |  | m3 | 31.7
EQUIPO
DESCRIPCIÓN | UNIDAD | CANTIDAD | PRECIO UNITARIO | VALOR TOTAL | TOTAL
Herramienta | UNIDAD | 0.05 | 29826 | 1491.3
VIBROCOMPACTADOR | día | 0.03 | 75000 | 2250
0
0
3741.3
MATERIALES EN OBRA
DESCRIPCIÓN | UNIDAD | CANTIDAD | PRECIO UNITARIO | VALOR UNITARIO | TOTAL
0
0
0
0
TRANSPORTE
DESCRIPCIÓN | UNIDAD | CANTIDAD | PRECIO UNITARIO | VALOR UNITARIO | TOTAL
Transporte Interno | m3 | 1.2 | 42000 | 50400
50400
MANO DE OBRA
DESCRIPCIÓN | UNIDAD | CANTIDAD | PRECIO UNITARIO | VALOR UNITARIO | TOTAL
CUADRILLA AA ALBAÑILERÍA 1:1 | H/C | 1.2 | 24855 | 29826 | 29826
TOTAL COSTO DIRECTO
83967.3
ITEM | ANALISIS DE PRECIOS UNITARIOS PRESUPUESTO INSTITUCION EDUCATIVA NORMAL SUPERIOR EN LA ZONA URBANA DEL MUNICIPIO DE SAN PEDRO DE LOS MILAGROS-ANTIOQUIA
| DESCRIPCIÓN |  |  | UNIDAD | CANTIDAD
15.2.3 | Lleno y apisonado de zanjas y apiques con Material de préstamo compactado al 90% del ensayo proctor modificado |  |  | m3 | 7.9
EQUIPO
DESCRIPCIÓN | UNIDAD | CANTIDAD | PRECIO UNITARIO | VALOR TOTAL | TOTAL
Herramienta | UNIDAD | 0.05 | 40875.6 | 2043.78
VIBROCOMPACTADOR | día | 0.03 | 75000 | 2250
0
0
4293.78
MATERIALES EN OBRA
DESCRIPCIÓN | UNIDAD | CANTIDAD | PRECIO UNITARIO | VALOR UNITARIO | TOTAL
Material de préstamo | m3 | 1.2 | 45000 | 54000
0
0
54000
TRANSPORTE
DESCRIPCIÓN | UNIDAD | CANTIDAD | PRECIO UNITARIO | VALOR UNITARIO | TOTAL
Transporte | UNIDAD | 0.035 | 54000 | 1890
Transporte interno | m3 | 1.2 | 42000 | 50400
52290
MANO DE OBRA
DESCRIPCIÓN | UNIDAD | CANTIDAD | PRECIO UNITARIO | VALOR UNITARIO | TOTAL
CUADRILLA AA ALBAÑILERÍA 1:2 | H/C | 1.2 | 34063 | 40875.6 | 40875.6
TOTAL COSTO DIRECTO
151459.38
ITEM | ANALISIS DE PRECIOS UNITARIOS PRESUPUESTO INSTITUCION EDUCATIVA NORMAL SUPERIOR EN LA ZONA URBANA DEL MUNICIPIO DE SAN PEDRO DE LOS MILAGROS-ANTIOQUIA
| DESCRIPCIÓN |  |  | UNIDAD | CANTIDAD
15.2.4 | Cargue, retiro y botada de material sobrante a cualquier distancia |  |  | m3 | 8.7
EQUIPO
DESCRIPCIÓN | UNIDAD | CANTIDAD | PRECIO UNITARIO | VALOR TOTAL | TOTAL
Herramienta | UNIDAD | 0.05 | 18416 | 920.8
0
0
0
920.8
MATERIALES EN OBRA
DESCRIPCIÓN | UNIDAD | CANTIDAD | PRECIO UNITARIO | VALOR UNITARIO | TOTAL
0
0
0
0
TRANSPORTE
DESCRIPCIÓN | UNIDAD | CANTIDAD | PRECIO UNITARIO | VALOR UNITARIO | TOTAL
Transporte a botadero | m3/km | 30 | 1650 | 49500
Cargue de material sobrante (2 paleros) | m3 | 1 | 42000 | 42000
91500
MANO DE OBRA
DESCRIPCIÓN | UNIDAD | CANTIDAD | PRECIO UNITARIO | VALOR UNITARIO | TOTAL
CUADRILLA AA ALBAÑILERÍA 0:2 | H/C | 1 | 18416 | 18416 | 18416
TOTAL COSTO DIRECTO
110836.8

## Cap16
ANALISIS DE PRECIOS UNITARIOS PRESUPUESTO INSTITUCION EDUCATIVA NORMAL SUPERIOR EN LA ZONA URBANA DEL MUNICIPIO DE SAN PEDRO DE LOS MILAGROS-ANTIOQUIA
ITEM | ANALISIS DE PRECIOS UNITARIOS PRESUPUESTO INSTITUCION EDUCATIVA NORMAL SUPERIOR EN LA ZONA URBANA DEL MUNICIPIO DE SAN PEDRO DE LOS MILAGROS-ANTIOQUIA
| DESCRIPCIÓN |  |  | UNIDAD | CANTIDAD
16.1.1.2 | Lleno y apisonado de zanjas y apiques con Material selecto de la excavación compactados al 80% del ensayo proctor modificado |  |  | m3 | 310.2
EQUIPO
DESCRIPCIÓN | UNIDAD | CANTIDAD | PRECIO UNITARIO | VALOR TOTAL | TOTAL
Herramienta | UNIDAD | 0.05 | 29826 | 1491.3
VIBROCOMPACTADOR | día | 0.03 | 75000 | 2250
0
0
3741.3
MATERIALES EN OBRA
DESCRIPCIÓN | UNIDAD | CANTIDAD | PRECIO UNITARIO | VALOR UNITARIO | TOTAL
0
0
0
0
TRANSPORTE
DESCRIPCIÓN | UNIDAD | CANTIDAD | PRECIO UNITARIO | VALOR UNITARIO | TOTAL
Transporte Interno | m3 | 1.2 | 42000 | 50400
50400
MANO DE OBRA
DESCRIPCIÓN | UNIDAD | CANTIDAD | PRECIO UNITARIO | VALOR UNITARIO | TOTAL
CUADRILLA AA ALBAÑILERÍA 1:1 | H/C | 1.2 | 24855 | 29826 | 29826
TOTAL COSTO DIRECTO
83967.3
ITEM | ANALISIS DE PRECIOS UNITARIOS PRESUPUESTO INSTITUCION EDUCATIVA NORMAL SUPERIOR EN LA ZONA URBANA DEL MUNICIPIO DE SAN PEDRO DE LOS MILAGROS-ANTIOQUIA
| DESCRIPCIÓN |  |  | UNIDAD | CANTIDAD
16.1.1.3 | Lleno y apisonado de zanjas y apiques con Material de préstamo compactado al 20% del ensayo proctor modificado |  |  | m3 | 77.5
EQUIPO
DESCRIPCIÓN | UNIDAD | CANTIDAD | PRECIO UNITARIO | VALOR TOTAL | TOTAL
Herramienta | UNIDAD | 0.05 | 40875.6 | 2043.78
VIBROCOMPACTADOR | día | 0.03 | 75000 | 2250
0
4293.78
MATERIALES EN OBRA
DESCRIPCIÓN | UNIDAD | CANTIDAD | PRECIO UNITARIO | VALOR UNITARIO | TOTAL
Material de préstamo | m3 | 1.1 | 45000 | 49500
0
0
49500
TRANSPORTE
DESCRIPCIÓN | UNIDAD | CANTIDAD | PRECIO UNITARIO | VALOR UNITARIO | TOTAL
Transporte | UNIDAD | 0.035 | 49500 | 1732.5
Transporte interno | m3 | 1.1 | 42000 | 46200
47932.5
MANO DE OBRA
DESCRIPCIÓN | UNIDAD | CANTIDAD | PRECIO UNITARIO | VALOR UNITARIO | TOTAL
CUADRILLA AA ALBAÑILERÍA 1:2 | H/C | 1.2 | 34063 | 40875.6 | 40875.6
TOTAL COSTO DIRECTO
142601.88
ITEM | ANALISIS DE PRECIOS UNITARIOS PRESUPUESTO INSTITUCION EDUCATIVA NORMAL SUPERIOR EN LA ZONA URBANA DEL MUNICIPIO DE SAN PEDRO DE LOS MILAGROS-ANTIOQUIA
| DESCRIPCIÓN |  |  | UNIDAD | CANTIDAD
16.1.1.4 | Cargue, retiro y botada de material sobrante a cualquier distancia |  |  | m3 | 85.3
EQUIPO
DESCRIPCIÓN | UNIDAD | CANTIDAD | PRECIO UNITARIO | VALOR TOTAL | TOTAL
Herramienta | UNIDAD | 0.05 | 18416 | 920.8
0
0
0
920.8
MATERIALES EN OBRA
DESCRIPCIÓN | UNIDAD | CANTIDAD | PRECIO UNITARIO | VALOR UNITARIO | TOTAL
0
0
0
0
TRANSPORTE
DESCRIPCIÓN | UNIDAD | CANTIDAD | PRECIO UNITARIO | VALOR UNITARIO | TOTAL
TRANSPORTE | m3/km | 30 | 1650 | 49500
Cargue de material sobrante (2 paleros) | m3 | 1 | 42000 | 42000
91500
MANO DE OBRA
DESCRIPCIÓN | UNIDAD | CANTIDAD | PRECIO UNITARIO | VALOR UNITARIO | TOTAL
CUADRILLA AA ALBAÑILERÍA 0:2 | H/C | 1 | 18416 | 18416 | 18416
TOTAL COSTO DIRECTO
110836.8
ITEM | ANALISIS DE PRECIOS UNITARIOS PRESUPUESTO INSTITUCION EDUCATIVA NORMAL SUPERIOR EN LA ZONA URBANA DEL MUNICIPIO DE SAN PEDRO DE LOS MILAGROS-ANTIOQUIA
| DESCRIPCIÓN |  |  | UNIDAD | CANTIDAD
16.1.2.1 | S.T.C. de tubería de PVC-P RDE 21 de Ø 75 mm (incluye accesorios) para impulsión de aguas lluvias tanque bajo hasta filtros |  |  | ml | 75
EQUIPO
DESCRIPCIÓN | UNIDAD | CANTIDAD | PRECIO UNITARIO | VALOR TOTAL | TOTAL
Herramienta | UNIDAD | 0.05 | 8202.3 | 410.115
0
0
0
410.115
MATERIALES EN OBRA
DESCRIPCIÓN | UNIDAD | CANTIDAD | PRECIO UNITARIO | VALOR UNITARIO | TOTAL
TUBERIA PVC-P 3 | ml | 1 | 25643.6 | 25643.6
SOLDADURA PVC X 1/4 | Unidad | 0.05 | 74646 | 3732.3
LIMPIADOR PVC X 12 O.Z. | Unidad | 0.05 | 31166.2 | 1558.31
UNION PVC-P 3 | Unidad | 0.17 | 6785 | 1153.45
CODO PVC-P 3 | Unidad | 0.61 | 41730 | 25455.3
MEDIO CODO PVC-P 3 | ml | 0.66 | 6397.6 | 4222.416
TAPON SOLDADO PCV-P 3 | Unidad | 2 | 2991.3 | 5982.6
TEE PVC-P 3 | Unidad | 0.35 | 6918.6 | 2421.51
70169.486
TRANSPORTE
DESCRIPCIÓN | UNIDAD | CANTIDAD | PRECIO UNITARIO | VALOR UNITARIO | TOTAL
Transporte | UNIDAD | 0.035 | 70169.486 | 2455.932
2455.932
MANO DE OBRA
DESCRIPCIÓN | UNIDAD | CANTIDAD | PRECIO UNITARIO | VALOR UNITARIO | TOTAL
CUADRILLA BB INSTALACIONES 1:1 | H/C | 0.3 | 27341 | 8202.3 | 8202.3
TOTAL COSTO DIRECTO
81237.833
ITEM | ANALISIS DE PRECIOS UNITARIOS PRESUPUESTO INSTITUCION EDUCATIVA NORMAL SUPERIOR EN LA ZONA URBANA DEL MUNICIPIO DE SAN PEDRO DE LOS MILAGROS-ANTIOQUIA
| DESCRIPCIÓN |  |  | UNIDAD | CANTIDAD
16.1.2.4 | S.T.C. de tubería de PVC-P RDE 21 de Ø 38 mm (incluye accesorios) |  |  | ml | 7.7
EQUIPO
DESCRIPCIÓN | UNIDAD | CANTIDAD | PRECIO UNITARIO | VALOR TOTAL | TOTAL
Herramienta | UNIDAD | 0.05 | 5468.2 | 273.41
0
0
0
273.41
MATERIALES EN OBRA
DESCRIPCIÓN | UNIDAD | CANTIDAD | PRECIO UNITARIO | VALOR UNITARIO | TOTAL
SOLDADURA PVC X 1/4 | Unidad | 0.04 | 74646 | 2985.84
LIMPIADOR PVC X 12 O.Z. | Unidad | 0.03 | 31166.2 | 934.986
TUBERIA PCV-P 1 1/2 | Unidad | 1 | 7150 | 7150
UNION PVC-P 1 1/2 | Unidad | 0.6 | 1625 | 975
CODO PVC P 1 1/2 45 | Unidad | 0.75 | 1495 | 1121.25
CODO PVC-P 1 1/2 | Unidad | 0.62 | 1495 | 926.9
TEE PCV-P 1 1/2 | Unidad | 0.4 | 3575 | 1430
TAPON PVC-P 1 1/2 | Unidad | 2 | 975 | 1950
17473.976
TRANSPORTE
DESCRIPCIÓN | UNIDAD | CANTIDAD | PRECIO UNITARIO | VALOR UNITARIO | TOTAL
Transporte | UNIDAD | 0.035 | 17473.976 | 611.5892
611.5892
MANO DE OBRA
DESCRIPCIÓN | UNIDAD | CANTIDAD | PRECIO UNITARIO | VALOR UNITARIO | TOTAL
CUADRILLA BB INSTALACIONES 1:1 | H/C | 0.2 | 27341 | 5468.2 | 5468.2
TOTAL COSTO DIRECTO
23827.1752
ITEM | ANALISIS DE PRECIOS UNITARIOS PRESUPUESTO INSTITUCION EDUCATIVA NORMAL SUPERIOR EN LA ZONA URBANA DEL MUNICIPIO DE SAN PEDRO DE LOS MILAGROS-ANTIOQUIA
| DESCRIPCIÓN |  |  | UNIDAD | CANTIDAD
16.1.2.8 | S.T.C. de tubería de PVC-S de Ø 100 mm (incluye accesorios) para rebose y desague de tanques de almacenamiento |  |  | ml | 30
EQUIPO
DESCRIPCIÓN | UNIDAD | CANTIDAD | PRECIO UNITARIO | VALOR TOTAL | TOTAL
Herramienta | UNIDAD | 0.05 | 8202.3 | 410.115
0
0
0
410.115
MATERIALES EN OBRA
DESCRIPCIÓN | UNIDAD | CANTIDAD | PRECIO UNITARIO | VALOR UNITARIO | TOTAL
SOLDADURA PVC X 1/4 | Unidad | 0.02 | 74646 | 1492.92
LIMPIADOR PVC X 12 O.Z. | Unidad | 0.02 | 31166.2 | 623.324
TUBERIA PVC-S 4 | Unidad | 1 | 21890.7 | 21890.7
CODO PVC-S 4 CXC 45 | Unidad | 0.06 | 41730 | 2503.8
CODO PVC-S 4 CXC 90 | Unidad | 0.21 | 6397.6 | 1343.496
UNION PVC-S 4 | Unidad | 0.08 | 2991.3 | 239.304
TEE PVC-S 4 | Unidad | 0.07 | 6918.6 | 484.302
YEE PVC-S 4 | Unidad | 0.09 | 39022.9 | 3512.061
BUJE PVC-S 4 X 3 SOLDADO | Unidad | 0.08 | 4325.1 | 346.008
YEE PVC-S 3X 2 REDUCIDA | Unidad | 0.08 | 5621.2 | 449.696
32885.611
TRANSPORTE
DESCRIPCIÓN | UNIDAD | CANTIDAD | PRECIO UNITARIO | VALOR UNITARIO | TOTAL
Transporte | UNIDAD | 0.035 | 32885.611 | 1150.9964
1150.9964
MANO DE OBRA
DESCRIPCIÓN | UNIDAD | CANTIDAD | PRECIO UNITARIO | VALOR UNITARIO | TOTAL
CUADRILLA BB INSTALACIONES 1:1 | H/C | 0.3 | 27341 | 8202.3 | 8202.3
TOTAL COSTO DIRECTO
42649.0224
ITEM | ANALISIS DE PRECIOS UNITARIOS PRESUPUESTO INSTITUCION EDUCATIVA NORMAL SUPERIOR EN LA ZONA URBANA DEL MUNICIPIO DE SAN PEDRO DE LOS MILAGROS-ANTIOQUIA
| DESCRIPCIÓN |  |  | UNIDAD | CANTIDAD
16.1.3.1 | Bocas Ø 3/4" red abasto |  |  | un | 11
EQUIPO
DESCRIPCIÓN | UNIDAD | CANTIDAD | PRECIO UNITARIO | VALOR TOTAL | TOTAL
Herramienta | UNIDAD | 0.05 | 27341 | 1367.05
0
0
0
1367.05
MATERIALES EN OBRA
DESCRIPCIÓN | UNIDAD | CANTIDAD | PRECIO UNITARIO | VALOR UNITARIO | TOTAL
SOLDADURA PVC X 1/4 | Unidad | 0.02 | 74646 | 1492.92
LIMPIADOR PVC X 12 O.Z. | Unidad | 0.02 | 31166.2 | 623.324
TUBERIA PVC-P 3/4 | Unidad | 1 | 1926.6 | 1926.6
CODO PVC-P 3/4 45 | Unidad | 28 | 650 | 18200
CODO PVC-P 3/4 90 | Unidad | 27 | 443.3 | 11969.1
UNION PVC-P 3/4 | Unidad | 25 | 317.2 | 7930
TEE PVC-P 3/4 | Unidad | 15 | 625.3 | 9379.5
ADAPTADOR MACHO PVC-P 3/4 | Unidad | 23 | 353.6 | 8132.8
TEFLON POR CARRETA | Unidad | 8 | 427.7 | 3421.6
63075.844
TRANSPORTE
DESCRIPCIÓN | UNIDAD | CANTIDAD | PRECIO UNITARIO | VALOR UNITARIO | TOTAL
Transporte | UNIDAD | 0.035 | 63075.844 | 2207.6545
2207.6545
MANO DE OBRA
DESCRIPCIÓN | UNIDAD | CANTIDAD | PRECIO UNITARIO | VALOR UNITARIO | TOTAL
CUADRILLA BB INSTALACIONES 1:1 | H/C | 1 | 27341 | 27341 | 27341
TOTAL COSTO DIRECTO
93991.5485
ITEM | ANALISIS DE PRECIOS UNITARIOS PRESUPUESTO INSTITUCION EDUCATIVA NORMAL SUPERIOR EN LA ZONA URBANA DEL MUNICIPIO DE SAN PEDRO DE LOS MILAGROS-ANTIOQUIA
| DESCRIPCIÓN |  |  | UNIDAD | CANTIDAD
16.1.3.2 | Bocas Ø ½" red abasto |  |  | un | 10
EQUIPO
DESCRIPCIÓN | UNIDAD | CANTIDAD | PRECIO UNITARIO | VALOR TOTAL | TOTAL
Herramienta | UNIDAD | 0.05 | 8202.3 | 410.115
0
0
0
410.115
MATERIALES EN OBRA
DESCRIPCIÓN | UNIDAD | CANTIDAD | PRECIO UNITARIO | VALOR UNITARIO | TOTAL
SOLDADURA PVC X 1/4 | Unidad | 0.02 | 74646 | 1492.92
LIMPIADOR PVC X 12 O.Z. | Unidad | 0.02 | 31166.2 | 623.324
TEFLON POR CARRETA | Unidad | 9 | 427.7 | 3849.3
ADAPTADOR MACHO PVC-P 1/2 | Unidad | 27 | 158.6 | 4282.2
CODO PVC-P 1/2 45 | Unidad | 26 | 382.2 | 9937.2
CODO PVC-P 1/2 90 | Unidad | 25 | 312 | 7800
TEE PVC-P 1/2 | Unidad | 27 | 479.9 | 12957.3
TUBERIA PVC-P 1/2 RDE 9 | Unidad | 1 | 2065.5 | 2065.5
UNION PVC-P 1/2 | Unidad | 37 | 235.3 | 8706.1
51713.844
TRANSPORTE
DESCRIPCIÓN | UNIDAD | CANTIDAD | PRECIO UNITARIO | VALOR UNITARIO | TOTAL
Transporte | UNIDAD | 0.035 | 51713.844 | 1809.9845
1809.9845
MANO DE OBRA
DESCRIPCIÓN | UNIDAD | CANTIDAD | PRECIO UNITARIO | VALOR UNITARIO | TOTAL
CUADRILLA BB INSTALACIONES 1:1 | H/C | 0.3 | 27341 | 8202.3 | 8202.3
TOTAL COSTO DIRECTO
62136.2435
ITEM | ANALISIS DE PRECIOS UNITARIOS PRESUPUESTO INSTITUCION EDUCATIVA NORMAL SUPERIOR EN LA ZONA URBANA DEL MUNICIPIO DE SAN PEDRO DE LOS MILAGROS-ANTIOQUIA
| DESCRIPCIÓN |  |  | UNIDAD | CANTIDAD
16.1.3.3 | Bocas Ø 3/4" red agua caliente |  |  | un | 10
EQUIPO
DESCRIPCIÓN | UNIDAD | CANTIDAD | PRECIO UNITARIO | VALOR TOTAL | TOTAL
Herramienta | UNIDAD | 0.05 | 8202.3 | 410.115
BOMBA HIDROSTATICA PARA PRESURIZACIÓN(Alquiler) | día | 0.08 | 40000 | 3200
0
0
3610.115
MATERIALES EN OBRA
DESCRIPCIÓN | UNIDAD | CANTIDAD | PRECIO UNITARIO | VALOR UNITARIO | TOTAL
SOLDADURA PVC X 1/4 | Unidad | 0.02 | 74646 | 1492.92
LIMPIADOR PVC X 12 O.Z. | Unidad | 0.02 | 31166.2 | 623.324
TEFLON POR CARRETA | Unidad | 8 | 427.7 | 3421.6
ADAPTADOR MACHO PVC-P 3/4 | Unidad | 25 | 353.6 | 8840
CODO PVC-P 3/4 45 | Unidad | 28 | 650 | 18200
CODO PVC-P 3/4 90 | Unidad | 20 | 443.3 | 8866
UNION PVC-P 3/4 | Unidad | 35 | 317.2 | 11102
TEE PVC-P 3/4 | Unidad | 1 | 625.3 | 625.3
0
53171.144
TRANSPORTE
DESCRIPCIÓN | UNIDAD | CANTIDAD | PRECIO UNITARIO | VALOR UNITARIO | TOTAL
Transporte | UNIDAD | 0.035 | 53171.144 | 1860.99
1860.99
MANO DE OBRA
DESCRIPCIÓN | UNIDAD | CANTIDAD | PRECIO UNITARIO | VALOR UNITARIO | TOTAL
CUADRILLA BB INSTALACIONES 1:1 | H/C | 0.3 | 27341 | 8202.3 | 8202.3
TOTAL COSTO DIRECTO
66844.549
ITEM | ANALISIS DE PRECIOS UNITARIOS PRESUPUESTO INSTITUCION EDUCATIVA NORMAL SUPERIOR EN LA ZONA URBANA DEL MUNICIPIO DE SAN PEDRO DE LOS MILAGROS-ANTIOQUIA
| DESCRIPCIÓN |  |  | UNIDAD | CANTIDAD
16.1.3.5 | S.T.C. de válvula de compuerta de 75 mm, paso libre |  |  | un | 26
EQUIPO
DESCRIPCIÓN | UNIDAD | CANTIDAD | PRECIO UNITARIO | VALOR TOTAL | TOTAL
Herramienta | UNIDAD | 0.05 | 13670.5 | 683.525
0
0
0
683.525
MATERIALES EN OBRA
DESCRIPCIÓN | UNIDAD | CANTIDAD | PRECIO UNITARIO | VALOR UNITARIO | TOTAL
VALVULA COMPUERTA 3 | Unidad | 1 | 230960 | 230960
TRABA QUIMICA FUERZA ALTA | Unidad | 1 | 16740 | 16740
ADAPTADOR MACHO PVC-P 3 | Unidad | 1 | 4095 | 4095
251795
TRANSPORTE
DESCRIPCIÓN | UNIDAD | CANTIDAD | PRECIO UNITARIO | VALOR UNITARIO | TOTAL
Transporte | UNIDAD | 0.035 | 251795 | 8812.825
8812.825
MANO DE OBRA
DESCRIPCIÓN | UNIDAD | CANTIDAD | PRECIO UNITARIO | VALOR UNITARIO | TOTAL
CUADRILLA BB INSTALACIONES 1:1 | H/C | 0.5 | 27341 | 13670.5 | 13670.5
TOTAL COSTO DIRECTO
274961.85
ITEM | ANALISIS DE PRECIOS UNITARIOS PRESUPUESTO INSTITUCION EDUCATIVA NORMAL SUPERIOR EN LA ZONA URBANA DEL MUNICIPIO DE SAN PEDRO DE LOS MILAGROS-ANTIOQUIA
| DESCRIPCIÓN |  |  | UNIDAD | CANTIDAD
16.1.3.6 | S.T.C. de válvula de compuerta de 38 mm, paso libre |  |  | un | 3
EQUIPO
DESCRIPCIÓN | UNIDAD | CANTIDAD | PRECIO UNITARIO | VALOR TOTAL | TOTAL
Herramienta | UNIDAD | 0.05 | 13670.5 | 683.525
0
0
0
683.525
MATERIALES EN OBRA
DESCRIPCIÓN | UNIDAD | CANTIDAD | PRECIO UNITARIO | VALOR UNITARIO | TOTAL
TRABA QUIMICA FUERZA ALTA | Unidad | 1 | 16740 | 16740
VALVULA COMPUERTA 1 1/2 | Unidad | 1 | 86902.4 | 86902.4
ADAPTADOR MACHO PVC-P 1 1/2 | Unidad | 1 | 2795 | 2795
106437.4
TRANSPORTE
DESCRIPCIÓN | UNIDAD | CANTIDAD | PRECIO UNITARIO | VALOR UNITARIO | TOTAL
Transporte | UNIDAD | 0.035 | 106437.4 | 3725.309
3725.309
MANO DE OBRA
DESCRIPCIÓN | UNIDAD | CANTIDAD | PRECIO UNITARIO | VALOR UNITARIO | TOTAL
CUADRILLA BB INSTALACIONES 1:1 | H/C | 0.5 | 27341 | 13670.5 | 13670.5
TOTAL COSTO DIRECTO
124516.734
ITEM | ANALISIS DE PRECIOS UNITARIOS PRESUPUESTO INSTITUCION EDUCATIVA NORMAL SUPERIOR EN LA ZONA URBANA DEL MUNICIPIO DE SAN PEDRO DE LOS MILAGROS-ANTIOQUIA
| DESCRIPCIÓN |  |  | UNIDAD | CANTIDAD
16.1.3.7 | S.T.C. de válvula de compuerta de 25 mm, paso libre |  |  | un | 6
EQUIPO
DESCRIPCIÓN | UNIDAD | CANTIDAD | PRECIO UNITARIO | VALOR TOTAL | TOTAL
Herramienta | UNIDAD | 0.05 | 13670.5 | 683.525
0
0
0
683.525
MATERIALES EN OBRA
DESCRIPCIÓN | UNIDAD | CANTIDAD | PRECIO UNITARIO | VALOR UNITARIO | TOTAL
TRABA QUIMICA FUERZA ALTA | Unidad | 1 | 16740 | 16740
VALVULA COMPUERTA 1 | Unidad | 1 | 46470 | 46470
ADAPTADOR MACHO PVC-P 1 | Unidad | 1 | 3094 | 3094
66304
TRANSPORTE
DESCRIPCIÓN | UNIDAD | CANTIDAD | PRECIO UNITARIO | VALOR UNITARIO | TOTAL
Transporte | UNIDAD | 0.035 | 66304 | 2320.64
2320.64
MANO DE OBRA
DESCRIPCIÓN | UNIDAD | CANTIDAD | PRECIO UNITARIO | VALOR UNITARIO | TOTAL
CUADRILLA BB INSTALACIONES 1:1 | H/C | 0.5 | 27341 | 13670.5 | 13670.5
TOTAL COSTO DIRECTO
82978.665
ITEM | ANALISIS DE PRECIOS UNITARIOS PRESUPUESTO INSTITUCION EDUCATIVA NORMAL SUPERIOR EN LA ZONA URBANA DEL MUNICIPIO DE SAN PEDRO DE LOS MILAGROS-ANTIOQUIA
| DESCRIPCIÓN |  |  | UNIDAD | CANTIDAD
16.1.3.8 | S.T.C. de válvula de compuerta de 19 mm, paso libre |  |  | un | 1
EQUIPO
DESCRIPCIÓN | UNIDAD | CANTIDAD | PRECIO UNITARIO | VALOR TOTAL | TOTAL
Herramienta | UNIDAD | 0.05 | 13670.5 | 683.525
0
0
0
683.525
MATERIALES EN OBRA
DESCRIPCIÓN | UNIDAD | CANTIDAD | PRECIO UNITARIO | VALOR UNITARIO | TOTAL
TRABA QUIMICA FUERZA ALTA | Unidad | 1 | 16740 | 16740
VALVULA COMPUERTA 3/4 | Unidad | 1 | 23140 | 23140
ADAPTADOR MACHO PVC-P 3/4 | Unidad | 1 | 353.6 | 353.6
40233.6
TRANSPORTE
DESCRIPCIÓN | UNIDAD | CANTIDAD | PRECIO UNITARIO | VALOR UNITARIO | TOTAL
Transporte | UNIDAD | 0.035 | 40233.6 | 1408.176
1408.176
MANO DE OBRA
DESCRIPCIÓN | UNIDAD | CANTIDAD | PRECIO UNITARIO | VALOR UNITARIO | TOTAL
CUADRILLA BB INSTALACIONES 1:1 | H/C | 0.5 | 27341 | 13670.5 | 13670.5
TOTAL COSTO DIRECTO
55995.801
ITEM | ANALISIS DE PRECIOS UNITARIOS PRESUPUESTO INSTITUCION EDUCATIVA NORMAL SUPERIOR EN LA ZONA URBANA DEL MUNICIPIO DE SAN PEDRO DE LOS MILAGROS-ANTIOQUIA
| DESCRIPCIÓN |  |  | UNIDAD | CANTIDAD
16.1.3.9 | S.T.C. de válvula de compuerta de 13 mm, paso libre |  |  | un | 2
EQUIPO
DESCRIPCIÓN | UNIDAD | CANTIDAD | PRECIO UNITARIO | VALOR TOTAL | TOTAL
Herramienta | UNIDAD | 0.05 | 13670.5 | 683.525
0
0
0
683.525
MATERIALES EN OBRA
DESCRIPCIÓN | UNIDAD | CANTIDAD | PRECIO UNITARIO | VALOR UNITARIO | TOTAL
TRABA QUIMICA FUERZA ALTA | Unidad | 1 | 16740 | 16740
ADAPTADOR MACHO PVC-P 1/2 | Unidad | 1 | 158.6 | 158.6
VALVULA COMPUERTA 1/2 | Unidad | 1 | 19481.8 | 19481.8
36380.4
TRANSPORTE
DESCRIPCIÓN | UNIDAD | CANTIDAD | PRECIO UNITARIO | VALOR UNITARIO | TOTAL
Transporte | UNIDAD | 0.035 | 36380.4 | 1273.314
1273.314
MANO DE OBRA
DESCRIPCIÓN | UNIDAD | CANTIDAD | PRECIO UNITARIO | VALOR UNITARIO | TOTAL
CUADRILLA BB INSTALACIONES 1:1 | H/C | 0.5 | 27341 | 13670.5 | 13670.5
TOTAL COSTO DIRECTO
52007.739
ITEM | ANALISIS DE PRECIOS UNITARIOS PRESUPUESTO INSTITUCION EDUCATIVA NORMAL SUPERIOR EN LA ZONA URBANA DEL MUNICIPIO DE SAN PEDRO DE LOS MILAGROS-ANTIOQUIA
| DESCRIPCIÓN |  |  | UNIDAD | CANTIDAD
16.1.3.10 | S.T.C. de válvula de retención de 75 mm, cheque |  |  | un | 6
EQUIPO
DESCRIPCIÓN | UNIDAD | CANTIDAD | PRECIO UNITARIO | VALOR TOTAL | TOTAL
Herramienta | UNIDAD | 0.05 | 27341 | 1367.05
0
0
0
1367.05
MATERIALES EN OBRA
DESCRIPCIÓN | UNIDAD | CANTIDAD | PRECIO UNITARIO | VALOR UNITARIO | TOTAL
TRABA QUIMICA FUERZA ALTA | Unidad | 1 | 16740 | 16740
ADAPTADOR MACHO PVC-P 3 | Unidad | 1 | 4095 | 4095
VALVULA RETENCION 3 | Unidad | 1 | 163567.3 | 163567.3
184402.3
TRANSPORTE
DESCRIPCIÓN | UNIDAD | CANTIDAD | PRECIO UNITARIO | VALOR UNITARIO | TOTAL
Transporte | UNIDAD | 0.035 | 184402.3 | 6454.0805
6454.0805
MANO DE OBRA
DESCRIPCIÓN | UNIDAD | CANTIDAD | PRECIO UNITARIO | VALOR UNITARIO | TOTAL
CUADRILLA BB INSTALACIONES 1:1 | H/C | 1 | 27341 | 27341 | 27341
TOTAL COSTO DIRECTO
219564.4305
ITEM | ANALISIS DE PRECIOS UNITARIOS PRESUPUESTO INSTITUCION EDUCATIVA NORMAL SUPERIOR EN LA ZONA URBANA DEL MUNICIPIO DE SAN PEDRO DE LOS MILAGROS-ANTIOQUIA
| DESCRIPCIÓN |  |  | UNIDAD | CANTIDAD
16.1.3.11 | Medidor para agua potable Ø1" (25mm), extremos roscados, cuerpo de bronce, clase B |  |  | un | 1
EQUIPO
DESCRIPCIÓN | UNIDAD | CANTIDAD | PRECIO UNITARIO | VALOR TOTAL | TOTAL
Herramienta | UNIDAD | 0.05 | 218728 | 10936.4
0
0
0
10936.4
MATERIALES EN OBRA
DESCRIPCIÓN | UNIDAD | CANTIDAD | PRECIO UNITARIO | VALOR UNITARIO | TOTAL
MEDIDOR ACUEDUCTO 1" CLASE B | Unidad | 1 | 565500 | 565500
ACCESORIOS INST MEDIDOR ACUEDUC | Unidad | 1 | 380038.4 | 380038.4
0
945538.4
TRANSPORTE
DESCRIPCIÓN | UNIDAD | CANTIDAD | PRECIO UNITARIO | VALOR UNITARIO | TOTAL
Transporte | UNIDAD | 0.035 | 945538.4 | 33093.844
33093.844
MANO DE OBRA
DESCRIPCIÓN | UNIDAD | CANTIDAD | PRECIO UNITARIO | VALOR UNITARIO | TOTAL
CUADRILLA BB INSTALACIONES 1:1 | H/C | 8 | 27341 | 218728 | 218728
TOTAL COSTO DIRECTO
1208296.644
ITEM | ANALISIS DE PRECIOS UNITARIOS PRESUPUESTO INSTITUCION EDUCATIVA NORMAL SUPERIOR EN LA ZONA URBANA DEL MUNICIPIO DE SAN PEDRO DE LOS MILAGROS-ANTIOQUIA
| DESCRIPCIÓN |  |  | UNIDAD | CANTIDAD
16.1.3.12 | Calentador de acumulación a gas, capacidad 20 galones |  |  | un | 2
EQUIPO
DESCRIPCIÓN | UNIDAD | CANTIDAD | PRECIO UNITARIO | VALOR TOTAL | TOTAL
Herramienta | UNIDAD | 0.05 | 218728 | 10936.4
0
0
0
10936.4
MATERIALES EN OBRA
DESCRIPCIÓN | UNIDAD | CANTIDAD | PRECIO UNITARIO | VALOR UNITARIO | TOTAL
CALENTADOR ACUMULACION | Unidad | 1 | 1738030 | 1738030
0
0
1738030
TRANSPORTE
DESCRIPCIÓN | UNIDAD | CANTIDAD | PRECIO UNITARIO | VALOR UNITARIO | TOTAL
Transporte | UNIDAD | 0.035 | 1738030 | 60831.05
60831.05
MANO DE OBRA
DESCRIPCIÓN | UNIDAD | CANTIDAD | PRECIO UNITARIO | VALOR UNITARIO | TOTAL
CUADRILLA BB INSTALACIONES 1:1 | H/C | 8 | 27341 | 218728 | 218728
TOTAL COSTO DIRECTO
2028525.45
ITEM | ANALISIS DE PRECIOS UNITARIOS PRESUPUESTO INSTITUCION EDUCATIVA NORMAL SUPERIOR EN LA ZONA URBANA DEL MUNICIPIO DE SAN PEDRO DE LOS MILAGROS-ANTIOQUIA
| DESCRIPCIÓN |  |  | UNIDAD | CANTIDAD
16.1.4.1 | S.T.C. de equipo de presión constante para agua potable con dos motobombas trifásicas trabajando alternadas y en cascada, con las siguientes especificaciones: una bomba para el 60% del caudal total (38 GPM) y HD de 53 m.c.a, una bomba auxiliar para el 40% del caudal total (25.4GPM) y HD de 53 m.c.a (incluye tanque hidroacumulador de 300 litros, tablero de control, suitche de presión, manómetro en glicerina de 200 psi, flotador electrico, cheque tipo resorte, válvulas) |  |  | un | 1
EQUIPO
DESCRIPCIÓN | UNIDAD | CANTIDAD | PRECIO UNITARIO | VALOR TOTAL | TOTAL
Herramienta | UNIDAD | 0.05 | 346362 | 17318.1
0
0
0
17318.1
MATERIALES EN OBRA
DESCRIPCIÓN | UNIDAD | CANTIDAD | PRECIO UNITARIO | VALOR UNITARIO | TOTAL
MANOMETRO GLICERINA 200PSI | Unidad | 1 | 62270 | 62270
VALVULA RW 1" | Unidad | 2 | 234000 | 468000
BOMBA 38GPM HD 53 | Unidad | 1 | 38500000 | 38500000
BOMBA 25.4GPM | Unidad | 1 | 28500000 | 28500000
FLOTADOR ELECTRICO | Unidad | 1 | 156000 | 156000
HIDROACUMULADOR 300L | Unidad | 1 | 918320 | 918320
68604590
TRANSPORTE
DESCRIPCIÓN | UNIDAD | CANTIDAD | PRECIO UNITARIO | VALOR UNITARIO | TOTAL
Transporte | UNIDAD | 0.035 | 68604590 | 2401160.65
2401160.65
MANO DE OBRA
DESCRIPCIÓN | UNIDAD | CANTIDAD | PRECIO UNITARIO | VALOR UNITARIO | TOTAL
CUADRILLA BB INSTALACIONES 1:4 | H/C | 6 | 57727 | 346362 | 346362
TOTAL COSTO DIRECTO
71369430.75
ITEM | ANALISIS DE PRECIOS UNITARIOS PRESUPUESTO INSTITUCION EDUCATIVA NORMAL SUPERIOR EN LA ZONA URBANA DEL MUNICIPIO DE SAN PEDRO DE LOS MILAGROS-ANTIOQUIA
| DESCRIPCIÓN |  |  | UNIDAD | CANTIDAD
16.1.4.2 | S.T.C. de equipo de presión constante para agua lluvia de reuso con dos motobombas trifásicas trabajando alternadas y en cascada, con las siguientes especificaciones: una bomba para el 60% del caudal total (38 GPM) y HD de 53 m.c.a, una bomba auxiliar para el 40% del caudal total (25.4GPM) y HD de 53 m.c.a (incluye tanque hidroacumulador de 300 litros, tablero de control, suitche de presión, manómetro en glicerina de 200 psi, flotador electrico, cheque tipo resorte, válvulas) |  |  | un | 1
EQUIPO
DESCRIPCIÓN | UNIDAD | CANTIDAD | PRECIO UNITARIO | VALOR TOTAL | TOTAL
Herramienta | UNIDAD | 0.05 | 346362 | 17318.1
0
0
0
17318.1
MATERIALES EN OBRA
DESCRIPCIÓN | UNIDAD | CANTIDAD | PRECIO UNITARIO | VALOR UNITARIO | TOTAL
MANOMETRO GLICERINA 200PSI | Unidad | 1 | 62270 | 62270
VALVULA RW 1" | Unidad | 2 | 234000 | 468000
BOMBA 38GPM HD 53 | Unidad | 1 | 38500000 | 38500000
BOMBA 25.4GPM | Unidad | 1 | 28500000 | 28500000
FLOTADOR ELECTRICO | Unidad | 1 | 156000 | 156000
HIDROACUMULADOR 300L | Unidad | 1 | 918320 | 918320
68604590
TRANSPORTE
DESCRIPCIÓN | UNIDAD | CANTIDAD | PRECIO UNITARIO | VALOR UNITARIO | TOTAL
Transporte | UNIDAD | 0.035 | 68604590 | 2401160.65
2401160.65
MANO DE OBRA
DESCRIPCIÓN | UNIDAD | CANTIDAD | PRECIO UNITARIO | VALOR UNITARIO | TOTAL
CUADRILLA BB INSTALACIONES 1:4 | H/C | 6 | 57727 | 346362 | 346362
TOTAL COSTO DIRECTO
71369430.75
ITEM | ANALISIS DE PRECIOS UNITARIOS PRESUPUESTO INSTITUCION EDUCATIVA NORMAL SUPERIOR EN LA ZONA URBANA DEL MUNICIPIO DE SAN PEDRO DE LOS MILAGROS-ANTIOQUIA
| DESCRIPCIÓN |  |  | UNIDAD | CANTIDAD
16.1.4.3 | S.T.C. de equipo de bombeo de aguas lluvias, con dos motobombas trifásicas, con succión de 2" y descarga de 1½", para 80 GPM, HD 16m (incluye tablero de control, suitche de presión, manómetro en glicerina de 200 psi, flotador electrico, cheque tipo resorte, válvulas) |  |  | un | 1
EQUIPO
DESCRIPCIÓN | UNIDAD | CANTIDAD | PRECIO UNITARIO | VALOR TOTAL | TOTAL
Herramienta | UNIDAD | 0.05 | 461816 | 23090.8
0
0
0
23090.8
MATERIALES EN OBRA
DESCRIPCIÓN | UNIDAD | CANTIDAD | PRECIO UNITARIO | VALOR UNITARIO | TOTAL
MANOMETRO GLICERINA 200PSI | Unidad | 1 | 62270 | 62270
FLOTADOR ELECTRICO | Unidad | 1 | 156000 | 156000
VALVULA RW 3/4 | 0 | 1 | 41600 | 41600
MOTOBOMBA TRIFASICA 80GPM | 0 | 1 | 13422528.6 | 13422528.6
13682398.6
TRANSPORTE
DESCRIPCIÓN | UNIDAD | CANTIDAD | PRECIO UNITARIO | VALOR UNITARIO | TOTAL
Transporte | UNIDAD | 0.035 | 13682398.6 | 478883.951
478883.951
MANO DE OBRA
DESCRIPCIÓN | UNIDAD | CANTIDAD | PRECIO UNITARIO | VALOR UNITARIO | TOTAL
CUADRILLA BB INSTALACIONES 1:4 | H/C | 8 | 57727 | 461816 | 461816
TOTAL COSTO DIRECTO
14646189.351
ITEM | ANALISIS DE PRECIOS UNITARIOS PRESUPUESTO INSTITUCION EDUCATIVA NORMAL SUPERIOR EN LA ZONA URBANA DEL MUNICIPIO DE SAN PEDRO DE LOS MILAGROS-ANTIOQUIA
| DESCRIPCIÓN |  |  | UNIDAD | CANTIDAD
16.1.4.4 | Filtro a presión de funcionamiento manual, con capacidad para 3 l/s, en PRFV de Ø24" X 72", para tratamiento de aguas lluvias (incluye material filtrante y distribuidores) |  |  | un | 4
EQUIPO
DESCRIPCIÓN | UNIDAD | CANTIDAD | PRECIO UNITARIO | VALOR TOTAL | TOTAL
Herramienta | UNIDAD | 0.05 | 749380 | 37469
0
0
0
37469
MATERIALES EN OBRA
DESCRIPCIÓN | UNIDAD | CANTIDAD | PRECIO UNITARIO | VALOR UNITARIO | TOTAL
FILTRO TRATAMIENTO ALL | Unidad | 1 | 11042398 | 11042398
0
0
11042398
TRANSPORTE
DESCRIPCIÓN | UNIDAD | CANTIDAD | PRECIO UNITARIO | VALOR UNITARIO | TOTAL
Transporte | UNIDAD | 0.035 | 11042398 | 386483.93
386483.93
MANO DE OBRA
DESCRIPCIÓN | UNIDAD | CANTIDAD | PRECIO UNITARIO | VALOR UNITARIO | TOTAL
CUADRILLA BB INSTALACIONES 1:2 | H/C | 20 | 37469 | 749380 | 749380
TOTAL COSTO DIRECTO
12215730.93
ITEM | ANALISIS DE PRECIOS UNITARIOS PRESUPUESTO INSTITUCION EDUCATIVA NORMAL SUPERIOR EN LA ZONA URBANA DEL MUNICIPIO DE SAN PEDRO DE LOS MILAGROS-ANTIOQUIA
| DESCRIPCIÓN |  |  | UNIDAD | CANTIDAD
16.1.4.5 | S.T.C. de tanques en fibra de vidrio de 10m3 (diametro 2.2m y altura 2.82 m, incluye salidas, tapa y accesorios) |  |  | un | 5
EQUIPO
DESCRIPCIÓN | UNIDAD | CANTIDAD | PRECIO UNITARIO | VALOR TOTAL | TOTAL
Herramienta | UNIDAD | 0.05 | 224814 | 11240.7
0
0
0
11240.7
MATERIALES EN OBRA
DESCRIPCIÓN | UNIDAD | CANTIDAD | PRECIO UNITARIO | VALOR UNITARIO | TOTAL
TANQUE ALMACENAMIENTO | 0 | 1 | 13281378.3 | 13281378.3
0
0
13281378.3
TRANSPORTE
DESCRIPCIÓN | UNIDAD | CANTIDAD | PRECIO UNITARIO | VALOR UNITARIO | TOTAL
Transporte | UNIDAD | 0.035 | 13281378.3 | 464848.2405
464848.2405
MANO DE OBRA
DESCRIPCIÓN | UNIDAD | CANTIDAD | PRECIO UNITARIO | VALOR UNITARIO | TOTAL
CUADRILLA BB INSTALACIONES 1:2 | H/C | 6 | 37469 | 224814 | 224814
TOTAL COSTO DIRECTO
13982281.2405
ITEM | ANALISIS DE PRECIOS UNITARIOS PRESUPUESTO INSTITUCION EDUCATIVA NORMAL SUPERIOR EN LA ZONA URBANA DEL MUNICIPIO DE SAN PEDRO DE LOS MILAGROS-ANTIOQUIA
| DESCRIPCIÓN |  |  | UNIDAD | CANTIDAD
16.2.1.1 | Excavación, manual o mecánica, en cualquier material y grado de humedad entre 0 y 2,0 m de profundidad |  |  | m3 | 443.4
EQUIPO
DESCRIPCIÓN | UNIDAD | CANTIDAD | PRECIO UNITARIO | VALOR TOTAL | TOTAL
Herramienta | UNIDAD | 0.05 | 8654.2 | 432.71
RETROEXCAVADORA EN ORUGAS | dia | 0.16 | 140000 | 22400
0
0
22832.71
MATERIALES EN OBRA
DESCRIPCIÓN | UNIDAD | CANTIDAD | PRECIO UNITARIO | VALOR UNITARIO | TOTAL
0
0
0
0
TRANSPORTE
DESCRIPCIÓN | UNIDAD | CANTIDAD | PRECIO UNITARIO | VALOR UNITARIO | TOTAL
Transporte Interno | m3 | 1.3 | 16260 | 21138
21138
MANO DE OBRA
DESCRIPCIÓN | UNIDAD | CANTIDAD | PRECIO UNITARIO | VALOR UNITARIO | TOTAL
CUADRILLA AA ALBAÑILERÍA 1:3 | H/C | 0.2 | 43271 | 8654.2 | 8654.2
TOTAL COSTO DIRECTO
52624.91
ITEM | ANALISIS DE PRECIOS UNITARIOS PRESUPUESTO INSTITUCION EDUCATIVA NORMAL SUPERIOR EN LA ZONA URBANA DEL MUNICIPIO DE SAN PEDRO DE LOS MILAGROS-ANTIOQUIA
| DESCRIPCIÓN |  |  | UNIDAD | CANTIDAD
16.2.1.2 | Lleno y apisonado de zanjas y apiques con Material selecto de la excavación compactados al 80% del ensayo proctor modificado |  |  | m3 | 354.7
EQUIPO
DESCRIPCIÓN | UNIDAD | CANTIDAD | PRECIO UNITARIO | VALOR TOTAL | TOTAL
Herramienta | UNIDAD | 0.05 | 29826 | 1491.3
VIBROCOMPACTADOR | día | 0.03 | 75000 | 2250
0
0
3741.3
MATERIALES EN OBRA
DESCRIPCIÓN | UNIDAD | CANTIDAD | PRECIO UNITARIO | VALOR UNITARIO | TOTAL
0
0
0
0
TRANSPORTE
DESCRIPCIÓN | UNIDAD | CANTIDAD | PRECIO UNITARIO | VALOR UNITARIO | TOTAL
Transporte Interno | m3 | 1.2 | 16260 | 19512
19512
MANO DE OBRA
DESCRIPCIÓN | UNIDAD | CANTIDAD | PRECIO UNITARIO | VALOR UNITARIO | TOTAL
CUADRILLA AA ALBAÑILERÍA 1:1 | H/C | 1.2 | 24855 | 29826 | 29826
TOTAL COSTO DIRECTO
53079.3
ITEM | ANALISIS DE PRECIOS UNITARIOS PRESUPUESTO INSTITUCION EDUCATIVA NORMAL SUPERIOR EN LA ZONA URBANA DEL MUNICIPIO DE SAN PEDRO DE LOS MILAGROS-ANTIOQUIA
| DESCRIPCIÓN |  |  | UNIDAD | CANTIDAD
16.2.3.21 | S.T.C. Tapón en PVC-S 75 mm |  |  | un | 9
EQUIPO
DESCRIPCIÓN | UNIDAD | CANTIDAD | PRECIO UNITARIO | VALOR TOTAL | TOTAL
Herramienta | UNIDAD | 0.05 | 8202.3 | 410.115
0
0
0
410.115
MATERIALES EN OBRA
DESCRIPCIÓN | UNIDAD | CANTIDAD | PRECIO UNITARIO | VALOR UNITARIO | TOTAL
SOLDADURA PVC X 1/4 | Unidad | 0.01 | 90900 | 909
BUJE PVC-S 4X3 | Unidad | 1 | 4325.1 | 4325.1
TAPON PVC-S 3 | Unidad | 1 | 2665 | 2665
7899.1
TRANSPORTE
DESCRIPCIÓN | UNIDAD | CANTIDAD | PRECIO UNITARIO | VALOR UNITARIO | TOTAL
Transporte | UNIDAD | 0.035 | 7899.1 | 276.4685
276.4685
MANO DE OBRA
DESCRIPCIÓN | UNIDAD | CANTIDAD | PRECIO UNITARIO | VALOR UNITARIO | TOTAL
CUADRILLA BB INSTALACIONES 1:1 | H/C | 0.3 | 27341 | 8202.3 | 8202.3
TOTAL COSTO DIRECTO
16787.9835
ITEM | ANALISIS DE PRECIOS UNITARIOS PRESUPUESTO INSTITUCION EDUCATIVA NORMAL SUPERIOR EN LA ZONA URBANA DEL MUNICIPIO DE SAN PEDRO DE LOS MILAGROS-ANTIOQUIA
| DESCRIPCIÓN |  |  | UNIDAD | CANTIDAD
16.2.3.23 | S.T.C. Rejilla de piso 2" |  |  | un | 40
EQUIPO
DESCRIPCIÓN | UNIDAD | CANTIDAD | PRECIO UNITARIO | VALOR TOTAL | TOTAL
Herramienta | UNIDAD | 0.05 | 27341 | 1367.05
0
0
0
1367.05
MATERIALES EN OBRA
DESCRIPCIÓN | UNIDAD | CANTIDAD | PRECIO UNITARIO | VALOR UNITARIO | TOTAL
REJILLA PISO 2 | Unidad | 1 | 19890 | 19890
CODO PVC-S 2 CXC 45 | Unidad | 1 | 1571.7 | 1571.7
YEE PVC-S 2 | Unidad | 1 | 2988.7 | 2988.7
TUBERIA PVC A.LL 2 | Unidad | 3 | 3420.3 | 10260.9
34711.3
TRANSPORTE
DESCRIPCIÓN | UNIDAD | CANTIDAD | PRECIO UNITARIO | VALOR UNITARIO | TOTAL
Transporte | UNIDAD | 0.035 | 34711.3 | 1214.8955
1214.8955
MANO DE OBRA
DESCRIPCIÓN | UNIDAD | CANTIDAD | PRECIO UNITARIO | VALOR UNITARIO | TOTAL
CUADRILLA BB INSTALACIONES 1:1 | H/C | 1 | 27341 | 27341 | 27341
TOTAL COSTO DIRECTO
64634.2455
ITEM | ANALISIS DE PRECIOS UNITARIOS PRESUPUESTO INSTITUCION EDUCATIVA NORMAL SUPERIOR EN LA ZONA URBANA DEL MUNICIPIO DE SAN PEDRO DE LOS MILAGROS-ANTIOQUIA
| DESCRIPCIÓN |  |  | UNIDAD | CANTIDAD
16.2.3.24 | S.T.C. Rejilla de piso 4" |  |  | un | 1
EQUIPO
DESCRIPCIÓN | UNIDAD | CANTIDAD | PRECIO UNITARIO | VALOR TOTAL | TOTAL
Herramienta | UNIDAD | 0.05 | 27341 | 1367.05
0
0
0
1367.05
MATERIALES EN OBRA
DESCRIPCIÓN | UNIDAD | CANTIDAD | PRECIO UNITARIO | VALOR UNITARIO | TOTAL
REJILLA PISO 4 | Unidad | 1 | 23140 | 23140
CODO PVC-S 4 CXC 45 | Unidad | 1 | 14600 | 14600
YEE PVC-S 4 | Unidad | 1 | 30000 | 30000
TUBERIA PVC A.LL 4 | Unidad | 3 | 6020.3 | 18060.9
85800.9
TRANSPORTE
DESCRIPCIÓN | UNIDAD | CANTIDAD | PRECIO UNITARIO | VALOR UNITARIO | TOTAL
Transporte | UNIDAD | 0.035 | 85800.9 | 3003.0315
3003.0315
MANO DE OBRA
DESCRIPCIÓN | UNIDAD | CANTIDAD | PRECIO UNITARIO | VALOR UNITARIO | TOTAL
CUADRILLA BB INSTALACIONES 1:1 | H/C | 1 | 27341 | 27341 | 27341
TOTAL COSTO DIRECTO
117511.9815
ITEM | ANALISIS DE PRECIOS UNITARIOS PRESUPUESTO INSTITUCION EDUCATIVA NORMAL SUPERIOR EN LA ZONA URBANA DEL MUNICIPIO DE SAN PEDRO DE LOS MILAGROS-ANTIOQUIA
| DESCRIPCIÓN |  |  | UNIDAD | CANTIDAD
16.2.3.30 | S.T.C. TAPÓN en CPVC CORZAN O SIMILAR PARA AGUA CALIENTE de 100 mm |  |  | un | 1
EQUIPO
DESCRIPCIÓN | UNIDAD | CANTIDAD | PRECIO UNITARIO | VALOR TOTAL | TOTAL
Herramienta | UNIDAD | 0.05 | 10936.4 | 546.82
0
0
0
546.82
MATERIALES EN OBRA
DESCRIPCIÓN | UNIDAD | CANTIDAD | PRECIO UNITARIO | VALOR UNITARIO | TOTAL
SOLDADURA CPVC 1/4 | UNIDAD | 0.17 | 117900 | 20043
TAPON CPVC-P 4 | UNIDAD | 1 | 10675.6 | 10675.6
0
30718.6
TRANSPORTE
DESCRIPCIÓN | UNIDAD | CANTIDAD | PRECIO UNITARIO | VALOR UNITARIO | TOTAL
Transporte | UNIDAD | 0.035 | 30718.6 | 1075.151
1075.151
MANO DE OBRA
DESCRIPCIÓN | UNIDAD | CANTIDAD | PRECIO UNITARIO | VALOR UNITARIO | TOTAL
CUADRILLA BB INSTALACIONES 1:1 | H/C | 0.4 | 27341 | 10936.4 | 10936.4
TOTAL COSTO DIRECTO
43276.971
ITEM | ANALISIS DE PRECIOS UNITARIOS PRESUPUESTO INSTITUCION EDUCATIVA NORMAL SUPERIOR EN LA ZONA URBANA DEL MUNICIPIO DE SAN PEDRO DE LOS MILAGROS-ANTIOQUIA
| DESCRIPCIÓN |  |  | UNIDAD | CANTIDAD
16.2.3.31 | S.T.C. Trampa de grasas prefabricada en fibra de vidrio Tipo eduardoño o similar capacidad 0.10 L/s |  |  | un | 1
EQUIPO
DESCRIPCIÓN | UNIDAD | CANTIDAD | PRECIO UNITARIO | VALOR TOTAL | TOTAL
Herramienta | UNIDAD | 0.05 | 82023 | 4101.15
0
0
0
4101.15
MATERIALES EN OBRA
DESCRIPCIÓN | UNIDAD | CANTIDAD | PRECIO UNITARIO | VALOR UNITARIO | TOTAL
TRAMPA DE GRASAS PREFABRICADA | Unidad | 1 | 1672100 | 1672100
ACCESORIOS TRAMPA DE GRASAS | Unidad | 1 | 627445 | 627445
0
2299545
TRANSPORTE
DESCRIPCIÓN | UNIDAD | CANTIDAD | PRECIO UNITARIO | VALOR UNITARIO | TOTAL
Transporte | UNIDAD | 0.035 | 2299545 | 80484.075
80484.075
MANO DE OBRA
DESCRIPCIÓN | UNIDAD | CANTIDAD | PRECIO UNITARIO | VALOR UNITARIO | TOTAL
CUADRILLA BB INSTALACIONES 1:1 | H/C | 3 | 27341 | 82023 | 82023
TOTAL COSTO DIRECTO
2466153.225
ITEM | ANALISIS DE PRECIOS UNITARIOS PRESUPUESTO INSTITUCION EDUCATIVA NORMAL SUPERIOR EN LA ZONA URBANA DEL MUNICIPIO DE SAN PEDRO DE LOS MILAGROS-ANTIOQUIA
| DESCRIPCIÓN |  |  | UNIDAD | CANTIDAD
16.2.3.33 | S.T.C. de caja para reventilación DE 0.30 X 0.30 X 0.5 m de profundidad (incluye tapa) |  |  | un | 1
EQUIPO
DESCRIPCIÓN | UNIDAD | CANTIDAD | PRECIO UNITARIO | VALOR TOTAL | TOTAL
Herramienta | UNIDAD | 0.05 | 218728 | 10936.4
FORMALETA CAJA INSPECCION | día | 0.35 | 37500 | 13125
Vibrador Eléctrico (Alquiler) | día | 0.5 | 45763.83 | 22881.915
0
46943.315
MATERIALES EN OBRA
DESCRIPCIÓN | UNIDAD | CANTIDAD | PRECIO UNITARIO | VALOR UNITARIO | TOTAL
CONCRETO 21 MPA PREPARADO EN OBRA | m3 | 0.3 | 570669.8667 | 171200.96
MORTERO 1:4 REVOQUE | m3 | 0.06 | 431833.825 | 25910.0295
HERRAJE 30X30 | Unidad | 1 | 37000 | 37000
234110.9895
TRANSPORTE
DESCRIPCIÓN | UNIDAD | CANTIDAD | PRECIO UNITARIO | VALOR UNITARIO | TOTAL
Transporte | UNIDAD | 0.035 | 234110.9895 | 8193.8846
8193.8846
MANO DE OBRA
DESCRIPCIÓN | UNIDAD | CANTIDAD | PRECIO UNITARIO | VALOR UNITARIO | TOTAL
CUADRILLA BB INSTALACIONES 1:1 | H/C | 8 | 27341 | 218728 | 218728
TOTAL COSTO DIRECTO
507976.1891
ITEM | ANALISIS DE PRECIOS UNITARIOS PRESUPUESTO INSTITUCION EDUCATIVA NORMAL SUPERIOR EN LA ZONA URBANA DEL MUNICIPIO DE SAN PEDRO DE LOS MILAGROS-ANTIOQUIA
| DESCRIPCIÓN |  |  | UNIDAD | CANTIDAD
16.2.3.34 | S.T.C. de soportes tipo pera para tubería colgada de losa de Ø2" (incluye dos pernos expansivos de Ø 6.3 mm x 25 mm (1/4" x 1"), una platina en aluminio acero de 19 mm x 3 mm (3/4" x 1/8")) |  |  | un | 30
EQUIPO
Herramienta | UNIDAD | 0.05 | 18734.5 | 936.725 | TOTAL
0
0
0
936.725
MATERIALES EN OBRA
DESCRIPCIÓN | UNIDAD | CANTIDAD | PRECIO UNITARIO | VALOR UNITARIO | TOTAL
PERNO EXPANSIVO 1/4 | Unidad | 2 | 9000 | 18000
PLATINA ALUMINIO 3/4 X 1/8" 2 m | Unidad | 0.3 | 38000 | 11400
0
29400
TRANSPORTE
DESCRIPCIÓN | UNIDAD | CANTIDAD | PRECIO UNITARIO | VALOR UNITARIO | TOTAL
Transporte | UNIDAD | 0.035 | 29400 | 1029
1029
MANO DE OBRA
DESCRIPCIÓN | UNIDAD | CANTIDAD | PRECIO UNITARIO | VALOR UNITARIO | TOTAL
CUADRILLA BB INSTALACIONES 1:2 | H/C | 0.5 | 37469 | 18734.5 | 18734.5
TOTAL COSTO DIRECTO
50100.225
ITEM | ANALISIS DE PRECIOS UNITARIOS PRESUPUESTO INSTITUCION EDUCATIVA NORMAL SUPERIOR EN LA ZONA URBANA DEL MUNICIPIO DE SAN PEDRO DE LOS MILAGROS-ANTIOQUIA
| DESCRIPCIÓN |  |  | UNIDAD | CANTIDAD
16.2.3.35 | S.T.C. de soportes tipo pera para tubería colgada de losa de Ø3" (incluye dos pernos expansivos de Ø 6.3 mm x 25 mm (1/4" x 1"), una platina en aluminio acero de 19 mm x 3 mm (3/4" x 1/8")) |  |  | un | 20
EQUIPO
DESCRIPCIÓN | UNIDAD | CANTIDAD | PRECIO UNITARIO | VALOR TOTAL | TOTAL
Herramienta | UNIDAD | 0.05 | 18734.5 | 936.725
0
0
0
936.725
MATERIALES EN OBRA
DESCRIPCIÓN | UNIDAD | CANTIDAD | PRECIO UNITARIO | VALOR UNITARIO | TOTAL
PERNO EXPANSIVO 1/4 | Unidad | 2 | 9000 | 18000
PLATINA ALUMINIO 3/4 X 1/8" 2 m | Unidad | 0.3 | 38000 | 11400
0
29400
TRANSPORTE
DESCRIPCIÓN | UNIDAD | CANTIDAD | PRECIO UNITARIO | VALOR UNITARIO | TOTAL
Transporte | UNIDAD | 0.035 | 29400 | 1029
1029
MANO DE OBRA
DESCRIPCIÓN | UNIDAD | CANTIDAD | PRECIO UNITARIO | VALOR UNITARIO | TOTAL
CUADRILLA BB INSTALACIONES 1:2 | H/C | 0.5 | 37469 | 18734.5 | 18734.5
TOTAL COSTO DIRECTO
50100.225
ITEM | ANALISIS DE PRECIOS UNITARIOS PRESUPUESTO INSTITUCION EDUCATIVA NORMAL SUPERIOR EN LA ZONA URBANA DEL MUNICIPIO DE SAN PEDRO DE LOS MILAGROS-ANTIOQUIA
| DESCRIPCIÓN |  |  | UNIDAD | CANTIDAD
16.2.3.36 | S.T.C. de soportes tipo pera para tubería colgada de losa de Ø4" (incluye dos pernos expansivos de Ø 6.3 mm x 25 mm (1/4" x 1"), una platina en aluminio acero de 19 mm x 3 mm (3/4" x 1/8")) |  |  | un | 20
EQUIPO
DESCRIPCIÓN | UNIDAD | CANTIDAD | PRECIO UNITARIO | VALOR TOTAL | TOTAL
Herramienta | UNIDAD | 0.05 | 18734.5 | 936.725
0
0
0
936.725
MATERIALES EN OBRA
DESCRIPCIÓN | UNIDAD | CANTIDAD | PRECIO UNITARIO | VALOR UNITARIO | TOTAL
PERNO EXPANSIVO 1/4 | Unidad | 2 | 9000 | 18000
PLATINA ALUMINIO 3/4 X 1/8" 2 m | Unidad | 0.3 | 38000 | 11400
0
29400
TRANSPORTE
DESCRIPCIÓN | UNIDAD | CANTIDAD | PRECIO UNITARIO | VALOR UNITARIO | TOTAL
Transporte | UNIDAD | 0.035 | 29400 | 1029
1029
MANO DE OBRA
DESCRIPCIÓN | UNIDAD | CANTIDAD | PRECIO UNITARIO | VALOR UNITARIO | TOTAL
CUADRILLA BB INSTALACIONES 1:2 | H/C | 0.5 | 37469 | 18734.5 | 18734.5
TOTAL COSTO DIRECTO
50100.225
ITEM | ANALISIS DE PRECIOS UNITARIOS PRESUPUESTO INSTITUCION EDUCATIVA NORMAL SUPERIOR EN LA ZONA URBANA DEL MUNICIPIO DE SAN PEDRO DE LOS MILAGROS-ANTIOQUIA
| DESCRIPCIÓN |  |  | UNIDAD | CANTIDAD
16.3.2.1 | Excavación manual o mecánica, en material común Seco, entre 0 m y 2 m de profundidad |  |  | m3 | 322.11
EQUIPO
DESCRIPCIÓN | UNIDAD | CANTIDAD | PRECIO UNITARIO | VALOR TOTAL | TOTAL
Herramienta | UNIDAD | 0.05 | 8654.2 | 432.71
RETROEXCAVADORA EN ORUGAS | dia | 0.16 | 140000 | 22400
0
0
22832.71
MATERIALES EN OBRA
DESCRIPCIÓN | UNIDAD | CANTIDAD | PRECIO UNITARIO | VALOR UNITARIO | TOTAL
0
0
0
0
TRANSPORTE
DESCRIPCIÓN | UNIDAD | CANTIDAD | PRECIO UNITARIO | VALOR UNITARIO | TOTAL
Transporte Interno | m3 | 1.3 | 16260 | 21138
21138
MANO DE OBRA
DESCRIPCIÓN | UNIDAD | CANTIDAD | PRECIO UNITARIO | VALOR UNITARIO | TOTAL
CUADRILLA AA ALBAÑILERÍA 1:3 | H/C | 0.2 | 43271 | 8654.2 | 8654.2
TOTAL COSTO DIRECTO
52624.91
ITEM | ANALISIS DE PRECIOS UNITARIOS PRESUPUESTO INSTITUCION EDUCATIVA NORMAL SUPERIOR EN LA ZONA URBANA DEL MUNICIPIO DE SAN PEDRO DE LOS MILAGROS-ANTIOQUIA
| DESCRIPCIÓN |  |  | UNIDAD | CANTIDAD
16.3.2.2 | Excavación manual o mecánica, en material común Seco, entre 2 m y 4 m de profundidad |  |  | m3 | 28.3
EQUIPO
DESCRIPCIÓN | UNIDAD | CANTIDAD | PRECIO UNITARIO | VALOR TOTAL | TOTAL
Herramienta | UNIDAD | 0.05 | 8654.2 | 432.71
RETROEXCAVADORA EN ORUGAS | dia | 0.16 | 140000 | 22400
0
0
22832.71
MATERIALES EN OBRA
DESCRIPCIÓN | UNIDAD | CANTIDAD | PRECIO UNITARIO | VALOR UNITARIO | TOTAL
0
0
0
0
TRANSPORTE
DESCRIPCIÓN | UNIDAD | CANTIDAD | PRECIO UNITARIO | VALOR UNITARIO | TOTAL
Transporte Interno | m3 | 1.3 | 16260 | 21138
21138
MANO DE OBRA
DESCRIPCIÓN | UNIDAD | CANTIDAD | PRECIO UNITARIO | VALOR UNITARIO | TOTAL
CUADRILLA AA ALBAÑILERÍA 1:3 | H/C | 0.2 | 43271 | 8654.2 | 8654.2
TOTAL COSTO DIRECTO
52624.91
ITEM | ANALISIS DE PRECIOS UNITARIOS PRESUPUESTO INSTITUCION EDUCATIVA NORMAL SUPERIOR EN LA ZONA URBANA DEL MUNICIPIO DE SAN PEDRO DE LOS MILAGROS-ANTIOQUIA
| DESCRIPCIÓN |  |  | UNIDAD | CANTIDAD
16.3.3.1 | Entibado de madera Temporal |  |  | m2 | 193.86
EQUIPO
DESCRIPCIÓN | UNIDAD | CANTIDAD | PRECIO UNITARIO | VALOR TOTAL | TOTAL
Herramienta | UNIDAD | 0.05 | 17031.5 | 851.575
0
0
0
851.575
MATERIALES EN OBRA
DESCRIPCIÓN | UNIDAD | CANTIDAD | PRECIO UNITARIO | VALOR UNITARIO | TOTAL
CANES M/C X 5 CM | Unidad | 2.5 | 20000 | 50000
TACO MADERA REDONDO | Unidad | 1.7 | 9600 | 16320
0
66320
TRANSPORTE
DESCRIPCIÓN | UNIDAD | CANTIDAD | PRECIO UNITARIO | VALOR UNITARIO | TOTAL
Transporte | UNIDAD | 0.035 | 66320 | 2321.2
2321.2
MANO DE OBRA
DESCRIPCIÓN | UNIDAD | CANTIDAD | PRECIO UNITARIO | VALOR UNITARIO | TOTAL
CUADRILLA AA ALBAÑILERÍA 1:2 | H/C | 0.5 | 34063 | 17031.5 | 17031.5
TOTAL COSTO DIRECTO
86524.275
ITEM | ANALISIS DE PRECIOS UNITARIOS PRESUPUESTO INSTITUCION EDUCATIVA NORMAL SUPERIOR EN LA ZONA URBANA DEL MUNICIPIO DE SAN PEDRO DE LOS MILAGROS-ANTIOQUIA
| DESCRIPCIÓN |  |  | UNIDAD | CANTIDAD
16.3.3.2 | Entibado de madera Permanente |  |  | m2 | 10.2
EQUIPO
DESCRIPCIÓN | UNIDAD | CANTIDAD | PRECIO UNITARIO | VALOR TOTAL | TOTAL
Herramienta | UNIDAD | 0.05 | 17031.5 | 851.575
0
0
0
851.575
MATERIALES EN OBRA
DESCRIPCIÓN | UNIDAD | CANTIDAD | PRECIO UNITARIO | VALOR UNITARIO | TOTAL
CANES M/C X 5 CM | Unidad | 3.2 | 20000 | 64000
TACO MADERA REDONDO | Unidad | 2.4 | 9600 | 23040
0
87040
TRANSPORTE
DESCRIPCIÓN | UNIDAD | CANTIDAD | PRECIO UNITARIO | VALOR UNITARIO | TOTAL
Transporte | UNIDAD | 0.035 | 87040 | 3046.4
3046.4
MANO DE OBRA
DESCRIPCIÓN | UNIDAD | CANTIDAD | PRECIO UNITARIO | VALOR UNITARIO | TOTAL
CUADRILLA AA ALBAÑILERÍA 1:2 | H/C | 0.5 | 34063 | 17031.5 | 17031.5
TOTAL COSTO DIRECTO
107969.475
ITEM | ANALISIS DE PRECIOS UNITARIOS PRESUPUESTO INSTITUCION EDUCATIVA NORMAL SUPERIOR EN LA ZONA URBANA DEL MUNICIPIO DE SAN PEDRO DE LOS MILAGROS-ANTIOQUIA
| DESCRIPCIÓN |  |  | UNIDAD | CANTIDAD
16.3.4.1 | Material selecto de la excavación |  |  | m3 | 49.97
EQUIPO
DESCRIPCIÓN | UNIDAD | CANTIDAD | PRECIO UNITARIO | VALOR TOTAL | TOTAL
Herramienta | UNIDAD | 0.05 | 29826 | 1491.3
VIBROCOMPACTADOR | día | 0.02 | 75000 | 1500
0
0
2991.3
MATERIALES EN OBRA
DESCRIPCIÓN | UNIDAD | CANTIDAD | PRECIO UNITARIO | VALOR UNITARIO | TOTAL
0
0
0
0
TRANSPORTE
DESCRIPCIÓN | UNIDAD | CANTIDAD | PRECIO UNITARIO | VALOR UNITARIO | TOTAL
Transporte Interno | m3 | 1.15 | 16260 | 18699
18699
MANO DE OBRA
DESCRIPCIÓN | UNIDAD | CANTIDAD | PRECIO UNITARIO | VALOR UNITARIO | TOTAL
CUADRILLA AA ALBAÑILERÍA 1:1 | H/C | 1.2 | 24855 | 29826 | 29826
TOTAL COSTO DIRECTO
51516.3
ITEM | ANALISIS DE PRECIOS UNITARIOS PRESUPUESTO INSTITUCION EDUCATIVA NORMAL SUPERIOR EN LA ZONA URBANA DEL MUNICIPIO DE SAN PEDRO DE LOS MILAGROS-ANTIOQUIA
| DESCRIPCIÓN |  |  | UNIDAD | CANTIDAD
16.3.4.2 | Material de préstamo |  |  | m3 | 177.18
EQUIPO
DESCRIPCIÓN | UNIDAD | CANTIDAD | PRECIO UNITARIO | VALOR TOTAL | TOTAL
Herramienta | UNIDAD | 0.05 | 40875.6 | 2043.78
VIBROCOMPACTADOR | día | 0.03 | 75000 | 2250
0
0
4293.78
MATERIALES EN OBRA
DESCRIPCIÓN | UNIDAD | CANTIDAD | PRECIO UNITARIO | VALOR UNITARIO | TOTAL
Material de préstamo | m3 | 1.2 | 45000 | 54000
0
0
54000
TRANSPORTE
DESCRIPCIÓN | UNIDAD | CANTIDAD | PRECIO UNITARIO | VALOR UNITARIO | TOTAL
Transporte | UNIDAD | 0.035 | 54000 | 1890
Transporte interno | m3 | 1.2 | 16260 | 19512
21402
MANO DE OBRA
DESCRIPCIÓN | UNIDAD | CANTIDAD | PRECIO UNITARIO | VALOR UNITARIO | TOTAL
CUADRILLA AA ALBAÑILERÍA 1:2 | H/C | 1.2 | 34063 | 40875.6 | 40875.6
TOTAL COSTO DIRECTO
120571.38
ITEM | ANALISIS DE PRECIOS UNITARIOS PRESUPUESTO INSTITUCION EDUCATIVA NORMAL SUPERIOR EN LA ZONA URBANA DEL MUNICIPIO DE SAN PEDRO DE LOS MILAGROS-ANTIOQUIA
| DESCRIPCIÓN |  |  | UNIDAD | CANTIDAD
16.3.4.3 | S.T.C de entresuelo para cimentaciones y apoyo de tubería en material granular entre 3/4" y 4" (19mm y 100mm) |  |  | m3 | 28.67
EQUIPO
DESCRIPCIÓN | UNIDAD | CANTIDAD | PRECIO UNITARIO | VALOR TOTAL | TOTAL
Herramienta | UNIDAD | 0.05 | 37469 | 1873.45
COMPACTADOR TIPO CANGURO | día | 0.01 | 48790 | 487.9
0
0
2361.35
MATERIALES EN OBRA
DESCRIPCIÓN | UNIDAD | CANTIDAD | PRECIO UNITARIO | VALOR UNITARIO | TOTAL
ARENILLA | m3 | 0.07 | 45500 | 3185
TRITURADO | m3 | 1 | 150000 | 150000
0
153185
TRANSPORTE
DESCRIPCIÓN | UNIDAD | CANTIDAD | PRECIO UNITARIO | VALOR UNITARIO | TOTAL
Transporte | UNIDAD | 0.035 | 153185 | 5361.475
5361.475
MANO DE OBRA
DESCRIPCIÓN | UNIDAD | CANTIDAD | PRECIO UNITARIO | VALOR UNITARIO | TOTAL
CUADRILLA BB INSTALACIONES 1:2 | H/C | 1 | 37469 | 37469 | 37469
TOTAL COSTO DIRECTO
198376.825
ITEM | ANALISIS DE PRECIOS UNITARIOS PRESUPUESTO INSTITUCION EDUCATIVA NORMAL SUPERIOR EN LA ZONA URBANA DEL MUNICIPIO DE SAN PEDRO DE LOS MILAGROS-ANTIOQUIA
| DESCRIPCIÓN |  |  | UNIDAD | CANTIDAD
16.3.5 | Cargue, retiro y botada de material sobrante a cualquier distancia |  |  | m3 | 300.43
EQUIPO
DESCRIPCIÓN | UNIDAD | CANTIDAD | PRECIO UNITARIO | VALOR TOTAL | TOTAL
Herramienta | UNIDAD | 0.05 | 18416 | 920.8
0
0
0
920.8
MATERIALES EN OBRA
DESCRIPCIÓN | UNIDAD | CANTIDAD | PRECIO UNITARIO | VALOR UNITARIO | TOTAL
0
0
0
0
TRANSPORTE
DESCRIPCIÓN | UNIDAD | CANTIDAD | PRECIO UNITARIO | VALOR UNITARIO | TOTAL
Transporte a botadero | m3/km | 30 | 1650 | 49500
Cargue de material sobrante (2 paleros) | m3 | 1 | 42000 | 42000
91500
MANO DE OBRA
DESCRIPCIÓN | UNIDAD | CANTIDAD | PRECIO UNITARIO | VALOR UNITARIO | TOTAL
CUADRILLA AA ALBAÑILERÍA 0:2 | H/C | 1 | 18416 | 18416 | 18416
TOTAL COSTO DIRECTO
110836.8
ITEM | ANALISIS DE PRECIOS UNITARIOS PRESUPUESTO INSTITUCION EDUCATIVA NORMAL SUPERIOR EN LA ZONA URBANA DEL MUNICIPIO DE SAN PEDRO DE LOS MILAGROS-ANTIOQUIA
| DESCRIPCIÓN |  |  | UNIDAD | CANTIDAD
16.3.6.2 | Ø182/200mm PVC-S |  |  | m | 14.31
EQUIPO
DESCRIPCIÓN | UNIDAD | CANTIDAD | PRECIO UNITARIO | VALOR TOTAL | TOTAL
Herramienta | UNIDAD | 0.05 | 5468.2 | 273.41
0
0
0
273.41
MATERIALES EN OBRA
DESCRIPCIÓN | UNIDAD | CANTIDAD | PRECIO UNITARIO | VALOR UNITARIO | TOTAL
HIDROSELLO NOVAFORT | Unidad | 0.27 | 7967 | 2151.09
ADHESIVO NOVAFORT | Unidad | 0.05 | 71961 | 3598.05
TUBERIA PVC-NOVAFORT 8 | ml | 1 | 70345 | 70345
UNION NOVAFORT 8 | Unidad | 0.05 | 61050 | 3052.5
79146.64
TRANSPORTE
DESCRIPCIÓN | UNIDAD | CANTIDAD | PRECIO UNITARIO | VALOR UNITARIO | TOTAL
Transporte | UNIDAD | 0.035 | 79146.64 | 2770.1324
2770.1324
MANO DE OBRA
DESCRIPCIÓN | UNIDAD | CANTIDAD | PRECIO UNITARIO | VALOR UNITARIO | TOTAL
CUADRILLA BB INSTALACIONES 1:1 | H/C | 0.2 | 27341 | 5468.2 | 5468.2
TOTAL COSTO DIRECTO
87658.3824
ITEM | ANALISIS DE PRECIOS UNITARIOS PRESUPUESTO INSTITUCION EDUCATIVA NORMAL SUPERIOR EN LA ZONA URBANA DEL MUNICIPIO DE SAN PEDRO DE LOS MILAGROS-ANTIOQUIA
| DESCRIPCIÓN |  |  | UNIDAD | CANTIDAD
16.3.6.3 | S.T.C. cinta para señalización de redes de alcantarillado |  |  | m | 241.93
EQUIPO
DESCRIPCIÓN | UNIDAD | CANTIDAD | PRECIO UNITARIO | VALOR TOTAL | TOTAL
Herramienta | UNIDAD | 0.05 | 506.45 | 25.3225
0
0
0
25.3225
MATERIALES EN OBRA
DESCRIPCIÓN | UNIDAD | CANTIDAD | PRECIO UNITARIO | VALOR UNITARIO | TOTAL
CINTA SEÑALIZACION X 500M | Unidad | 0.002 | 26775 | 53.55
0
0
53.55
TRANSPORTE
DESCRIPCIÓN | UNIDAD | CANTIDAD | PRECIO UNITARIO | VALOR UNITARIO | TOTAL
Transporte | UNIDAD | 0.035 | 53.55 | 1.8743
1.8743
MANO DE OBRA
DESCRIPCIÓN | UNIDAD | CANTIDAD | PRECIO UNITARIO | VALOR UNITARIO | TOTAL
CUADRILLA BB INSTALACIONES 0:1 | H/C | 0.05 | 10129 | 506.45 | 506.45
TOTAL COSTO DIRECTO
587.1968
ITEM | ANALISIS DE PRECIOS UNITARIOS PRESUPUESTO INSTITUCION EDUCATIVA NORMAL SUPERIOR EN LA ZONA URBANA DEL MUNICIPIO DE SAN PEDRO DE LOS MILAGROS-ANTIOQUIA
| DESCRIPCIÓN |  |  | UNIDAD | CANTIDAD
16.3.6.4 | S.T.C. de caja de empalme tipo DE 0.60 X 0.60 X 1.0 m de profundidad (incluye tapa y cañuela).Según norma de construcción de EPM. |  |  | un | 2
EQUIPO
DESCRIPCIÓN | UNIDAD | CANTIDAD | PRECIO UNITARIO | VALOR TOTAL | TOTAL
Herramienta | UNIDAD | 0.05 | 204378 | 10218.9
FORMALETA CAJA INSPECCION | día | 0.5 | 37500 | 18750
VIBRADOR ELÉCTRICO (Alquiler) | día | 1.35 | 45763.83 | 61781.1705
0
90750.0705
MATERIALES EN OBRA
DESCRIPCIÓN | UNIDAD | CANTIDAD | PRECIO UNITARIO | VALOR UNITARIO | TOTAL
CONCRETO 21 MPA PREPARADO EN OBRA | m3 | 0.4 | 570669.8667 | 228267.9467
MORTERO 1:4 REVOQUE | m3 | 0.1 | 431833.825 | 43183.3825
HERRAJE 60X60 | Unidad | 1 | 622000 | 622000
893451.3292
TRANSPORTE
DESCRIPCIÓN | UNIDAD | CANTIDAD | PRECIO UNITARIO | VALOR UNITARIO | TOTAL
Transporte | UNIDAD | 0.035 | 893451.3292 | 31270.7965
31270.7965
MANO DE OBRA
DESCRIPCIÓN | UNIDAD | CANTIDAD | PRECIO UNITARIO | VALOR UNITARIO | TOTAL
CUADRILLA AA ALBAÑILERÍA 1:2 | H/C | 6 | 34063 | 204378 | 204378
TOTAL COSTO DIRECTO
1219850.1962
ITEM | ANALISIS DE PRECIOS UNITARIOS PRESUPUESTO INSTITUCION EDUCATIVA NORMAL SUPERIOR EN LA ZONA URBANA DEL MUNICIPIO DE SAN PEDRO DE LOS MILAGROS-ANTIOQUIA
| DESCRIPCIÓN |  |  | UNIDAD | CANTIDAD
16.3.6.5 | S.T.C. de caja de empalme tipo DE 0.80 X 0.80 X 2.0 m de profundidad (incluye tapa y cañuela).Según norma de construcción de EPM. |  |  | un | 3
EQUIPO
DESCRIPCIÓN | UNIDAD | CANTIDAD | PRECIO UNITARIO | VALOR TOTAL | TOTAL
Herramienta | UNIDAD | 0.05 | 272504 | 13625.2
FORMALETA CAJA INSPECCION | día | 0.5 | 37500 | 18750
VIBRADOR ELÉCTRICO (Alquiler) | día | 1.35 | 45763.83 | 61781.1705
0
94156.3705
MATERIALES EN OBRA
DESCRIPCIÓN | UNIDAD | CANTIDAD | PRECIO UNITARIO | VALOR UNITARIO | TOTAL
CONCRETO 21 MPA PREPARADO EN OBRA | m3 | 0.8 | 570669.8667 | 456535.8933
MORTERO 1:4 REVOQUE | m3 | 0.2 | 431833.825 | 86366.765
HERRAJE 80X80 | Unidad | 1 | 673236.9 | 673236.9
1216139.5583
TRANSPORTE
DESCRIPCIÓN | UNIDAD | CANTIDAD | PRECIO UNITARIO | VALOR UNITARIO | TOTAL
Transporte | UNIDAD | 0.035 | 1216139.5583 | 42564.8845
42564.8845
MANO DE OBRA
DESCRIPCIÓN | UNIDAD | CANTIDAD | PRECIO UNITARIO | VALOR UNITARIO | TOTAL
CUADRILLA AA ALBAÑILERÍA 1:2 | H/C | 8 | 34063 | 272504 | 272504
TOTAL COSTO DIRECTO
1625364.8134
ITEM | ANALISIS DE PRECIOS UNITARIOS PRESUPUESTO INSTITUCION EDUCATIVA NORMAL SUPERIOR EN LA ZONA URBANA DEL MUNICIPIO DE SAN PEDRO DE LOS MILAGROS-ANTIOQUIA
| DESCRIPCIÓN |  |  | UNIDAD | CANTIDAD
16.3.6.6 | S.T.C de ganchos para cámara de inspección. |  |  | un | 36
EQUIPO
DESCRIPCIÓN | UNIDAD | CANTIDAD | PRECIO UNITARIO | VALOR TOTAL | TOTAL
Herramienta | UNIDAD | 0.05 | 13670.5 | 683.525
0
0
0
683.525
MATERIALES EN OBRA
DESCRIPCIÓN | UNIDAD | CANTIDAD | PRECIO UNITARIO | VALOR UNITARIO | TOTAL
GANCHOS M.H | Unidad | 1 | 27943.5 | 27943.5
0
0
27943.5
TRANSPORTE
DESCRIPCIÓN | UNIDAD | CANTIDAD | PRECIO UNITARIO | VALOR UNITARIO | TOTAL
Transporte | UNIDAD | 0.035 | 27943.5 | 978.0225
978.0225
MANO DE OBRA
DESCRIPCIÓN | UNIDAD | CANTIDAD | PRECIO UNITARIO | VALOR UNITARIO | TOTAL
CUADRILLA BB INSTALACIONES 1:1 | H/C | 0.5 | 27341 | 13670.5 | 13670.5
TOTAL COSTO DIRECTO
43275.5475
ITEM | ANALISIS DE PRECIOS UNITARIOS PRESUPUESTO INSTITUCION EDUCATIVA NORMAL SUPERIOR EN LA ZONA URBANA DEL MUNICIPIO DE SAN PEDRO DE LOS MILAGROS-ANTIOQUIA
| DESCRIPCIÓN |  |  | UNIDAD | CANTIDAD
16.4.1 | Localizacion y replanteo |  |  | m | 807.61
EQUIPO
DESCRIPCIÓN | UNIDAD | CANTIDAD | PRECIO UNITARIO | VALOR TOTAL | TOTAL
Herramienta menor | UNIDAD | 0.05 | 744.424 | 37.2212
Estación total | día | 0.0033 | 100000 | 330
367.2212
MATERIALES EN OBRA
DESCRIPCIÓN | UNIDAD | CANTIDAD | PRECIO UNITARIO | VALOR UNITARIO | TOTAL
Tablones de madera para marcación de 3 m | UNIDAD | 0.01 | 14900 | 149
Clavos de acero 1 1/2" x 500g | UNIDAD | 0.01 | 11900 | 119
Pintura de demarcacion X Galon | UNIDAD | 0.001 | 152000 | 152
Hilo de Nylon resistencia 90 lb, e:1mm carrete x 100m | UNIDAD | 0.01 | 18900 | 189
609
TRANSPORTE
DESCRIPCIÓN | UNIDAD | CANTIDAD | PRECIO UNITARIO | VALOR UNITARIO | TOTAL
Transporte de materiales | gl | 0.0001 | 800000 | 80 | 80
MANO DE OBRA
DESCRIPCIÓN | UNIDAD | CANTIDAD | PRECIO UNITARIO | VALOR UNITARIO | TOTAL
CUADRILLA TOPOGRAFIA 1:2 | H/C | 0.02 | 37221.2 | 744.424 | 744.424
TOTAL COSTO DIRECTO
1800.6452
ITEM | ANALISIS DE PRECIOS UNITARIOS PRESUPUESTO INSTITUCION EDUCATIVA NORMAL SUPERIOR EN LA ZONA URBANA DEL MUNICIPIO DE SAN PEDRO DE LOS MILAGROS-ANTIOQUIA
| DESCRIPCIÓN |  |  | UNIDAD | CANTIDAD
16.4.2.1 | Excavación manual o mecánica, en material común Seco, entre 0 m y 2 m de profundidad |  |  | m3 | 852.51
EQUIPO
DESCRIPCIÓN | UNIDAD | CANTIDAD | PRECIO UNITARIO | VALOR TOTAL | TOTAL
Herramienta | UNIDAD | 0.05 | 8654.2 | 432.71
RETROEXCAVADORA EN ORUGAS | dia | 0.16 | 140000 | 22400
0
0
22832.71
MATERIALES EN OBRA
DESCRIPCIÓN | UNIDAD | CANTIDAD | PRECIO UNITARIO | VALOR UNITARIO | TOTAL
0
0
0
0
TRANSPORTE
DESCRIPCIÓN | UNIDAD | CANTIDAD | PRECIO UNITARIO | VALOR UNITARIO | TOTAL
Transporte Interno | m3 | 1.3 | 16260 | 21138
21138
MANO DE OBRA
DESCRIPCIÓN | UNIDAD | CANTIDAD | PRECIO UNITARIO | VALOR UNITARIO | TOTAL
CUADRILLA AA ALBAÑILERÍA 1:3 | H/C | 0.2 | 43271 | 8654.2 | 8654.2
TOTAL COSTO DIRECTO
52624.91
ITEM | ANALISIS DE PRECIOS UNITARIOS PRESUPUESTO INSTITUCION EDUCATIVA NORMAL SUPERIOR EN LA ZONA URBANA DEL MUNICIPIO DE SAN PEDRO DE LOS MILAGROS-ANTIOQUIA
| DESCRIPCIÓN |  |  | UNIDAD | CANTIDAD
16.4.2.2 | Excavación manual o mecánica, en material común Seco, entre 2 m y 4 m de profundidad |  |  | m3 | 0.08
EQUIPO
DESCRIPCIÓN | UNIDAD | CANTIDAD | PRECIO UNITARIO | VALOR TOTAL | TOTAL
Herramienta | UNIDAD | 0.05 | 8654.2 | 432.71
RETROEXCAVADORA EN ORUGAS | dia | 0.16 | 140000 | 22400
0
0
22832.71
MATERIALES EN OBRA
DESCRIPCIÓN | UNIDAD | CANTIDAD | PRECIO UNITARIO | VALOR UNITARIO | TOTAL
0
0
0
0
TRANSPORTE
DESCRIPCIÓN | UNIDAD | CANTIDAD | PRECIO UNITARIO | VALOR UNITARIO | TOTAL
Transporte Interno | m3 | 1.3 | 16260 | 21138
21138
MANO DE OBRA
DESCRIPCIÓN | UNIDAD | CANTIDAD | PRECIO UNITARIO | VALOR UNITARIO | TOTAL
CUADRILLA AA ALBAÑILERÍA 1:3 | H/C | 0.2 | 43271 | 8654.2 | 8654.2
TOTAL COSTO DIRECTO
52624.91
ITEM | ANALISIS DE PRECIOS UNITARIOS PRESUPUESTO INSTITUCION EDUCATIVA NORMAL SUPERIOR EN LA ZONA URBANA DEL MUNICIPIO DE SAN PEDRO DE LOS MILAGROS-ANTIOQUIA
| DESCRIPCIÓN |  |  | UNIDAD | CANTIDAD
16.4.3.1 | Entibado en madera Temporal |  |  | m2 | 61.34
EQUIPO
DESCRIPCIÓN | UNIDAD | CANTIDAD | PRECIO UNITARIO | VALOR TOTAL | TOTAL
Herramienta | UNIDAD | 0.05 | 17031.5 | 851.575
0
0
0
851.575
MATERIALES EN OBRA
DESCRIPCIÓN | UNIDAD | CANTIDAD | PRECIO UNITARIO | VALOR UNITARIO | TOTAL
CANES M/C X 5 CM | Unidad | 2.5 | 20000 | 50000
TACO MADERA REDONDO | Unidad | 1.7 | 9600 | 16320
0
66320
TRANSPORTE
DESCRIPCIÓN | UNIDAD | CANTIDAD | PRECIO UNITARIO | VALOR UNITARIO | TOTAL
Transporte | UNIDAD | 0.035 | 66320 | 2321.2
2321.2
MANO DE OBRA
DESCRIPCIÓN | UNIDAD | CANTIDAD | PRECIO UNITARIO | VALOR UNITARIO | TOTAL
CUADRILLA AA ALBAÑILERÍA 1:2 | H/C | 0.5 | 34063 | 17031.5 | 17031.5
TOTAL COSTO DIRECTO
86524.275
ITEM | ANALISIS DE PRECIOS UNITARIOS PRESUPUESTO INSTITUCION EDUCATIVA NORMAL SUPERIOR EN LA ZONA URBANA DEL MUNICIPIO DE SAN PEDRO DE LOS MILAGROS-ANTIOQUIA
| DESCRIPCIÓN |  |  | UNIDAD | CANTIDAD
16.4.3.2 | Entibado en madera Permanente |  |  | m2 | 11.62
EQUIPO
DESCRIPCIÓN | UNIDAD | CANTIDAD | PRECIO UNITARIO | VALOR TOTAL | TOTAL
Herramienta | UNIDAD | 0.05 | 17031.5 | 851.575
0
0
0
851.575
MATERIALES EN OBRA
DESCRIPCIÓN | UNIDAD | CANTIDAD | PRECIO UNITARIO | VALOR UNITARIO | TOTAL
CANES M/C X 5 CM | Unidad | 3.2 | 20000 | 64000
TACO MADERA REDONDO | Unidad | 2.4 | 9600 | 23040
0
87040
TRANSPORTE
DESCRIPCIÓN | UNIDAD | CANTIDAD | PRECIO UNITARIO | VALOR UNITARIO | TOTAL
Transporte | UNIDAD | 0.035 | 87040 | 3046.4
3046.4
MANO DE OBRA
DESCRIPCIÓN | UNIDAD | CANTIDAD | PRECIO UNITARIO | VALOR UNITARIO | TOTAL
CUADRILLA AA ALBAÑILERÍA 1:2 | H/C | 0.5 | 34063 | 17031.5 | 17031.5
TOTAL COSTO DIRECTO
107969.475
ITEM | ANALISIS DE PRECIOS UNITARIOS PRESUPUESTO INSTITUCION EDUCATIVA NORMAL SUPERIOR EN LA ZONA URBANA DEL MUNICIPIO DE SAN PEDRO DE LOS MILAGROS-ANTIOQUIA
| DESCRIPCIÓN |  |  | UNIDAD | CANTIDAD
16.4.4.1 | Lleno y apisonado de zanjas y apiques con Material selecto de la excavación |  |  | m3 | 117.39
EQUIPO
DESCRIPCIÓN | UNIDAD | CANTIDAD | PRECIO UNITARIO | VALOR TOTAL | TOTAL
Herramienta | UNIDAD | 0.05 | 29826 | 1491.3
VIBROCOMPACTADOR | día | 0.02 | 75000 | 1500
0
0
2991.3
MATERIALES EN OBRA
DESCRIPCIÓN | UNIDAD | CANTIDAD | PRECIO UNITARIO | VALOR UNITARIO | TOTAL
0
0
0
0
TRANSPORTE
DESCRIPCIÓN | UNIDAD | CANTIDAD | PRECIO UNITARIO | VALOR UNITARIO | TOTAL
Transporte Interno | m3 | 1.15 | 16260 | 18699
18699
MANO DE OBRA
DESCRIPCIÓN | UNIDAD | CANTIDAD | PRECIO UNITARIO | VALOR UNITARIO | TOTAL
CUADRILLA AA ALBAÑILERÍA 1:1 | H/C | 1.2 | 24855 | 29826 | 29826
TOTAL COSTO DIRECTO
51516.3
ITEM | ANALISIS DE PRECIOS UNITARIOS PRESUPUESTO INSTITUCION EDUCATIVA NORMAL SUPERIOR EN LA ZONA URBANA DEL MUNICIPIO DE SAN PEDRO DE LOS MILAGROS-ANTIOQUIA
| DESCRIPCIÓN |  |  | UNIDAD | CANTIDAD
16.4.4.2 | Lleno y apisonado de zanjas y apiques con Material de préstamo |  |  | m3 | 416.19
EQUIPO
DESCRIPCIÓN | UNIDAD | CANTIDAD | PRECIO UNITARIO | VALOR TOTAL | TOTAL
Herramienta | UNIDAD | 0.05 | 40875.6 | 2043.78
VIBROCOMPACTADOR | día | 0.03 | 75000 | 2250
0
0
4293.78
MATERIALES EN OBRA
DESCRIPCIÓN | UNIDAD | CANTIDAD | PRECIO UNITARIO | VALOR UNITARIO | TOTAL
Material de préstamo | m3 | 1.2 | 45000 | 54000
0
0
54000
TRANSPORTE
DESCRIPCIÓN | UNIDAD | CANTIDAD | PRECIO UNITARIO | VALOR UNITARIO | TOTAL
Transporte | UNIDAD | 0.035 | 54000 | 1890
Transporte interno | m3 | 1.2 | 16260 | 19512
21402
MANO DE OBRA
DESCRIPCIÓN | UNIDAD | CANTIDAD | PRECIO UNITARIO | VALOR UNITARIO | TOTAL
CUADRILLA AA ALBAÑILERÍA 1:2 | H/C | 1.2 | 34063 | 40875.6 | 40875.6
TOTAL COSTO DIRECTO
120571.38
ITEM | ANALISIS DE PRECIOS UNITARIOS PRESUPUESTO INSTITUCION EDUCATIVA NORMAL SUPERIOR EN LA ZONA URBANA DEL MUNICIPIO DE SAN PEDRO DE LOS MILAGROS-ANTIOQUIA
| DESCRIPCIÓN |  |  | UNIDAD | CANTIDAD
16.4.5 | Cargue, retiro y botada de material sobrante a cualquier distancia |  |  | m3 | 735.2
EQUIPO
DESCRIPCIÓN | UNIDAD | CANTIDAD | PRECIO UNITARIO | VALOR TOTAL | TOTAL
Herramienta | UNIDAD | 0.05 | 18416 | 920.8
0
0
0
920.8
MATERIALES EN OBRA
DESCRIPCIÓN | UNIDAD | CANTIDAD | PRECIO UNITARIO | VALOR UNITARIO | TOTAL
0
0
0
0
TRANSPORTE
DESCRIPCIÓN | UNIDAD | CANTIDAD | PRECIO UNITARIO | VALOR UNITARIO | TOTAL
Transporte a botadero | m3/km | 30 | 1650 | 49500
Cargue de material sobrante (2 paleros) | m3 | 1 | 42000 | 42000
91500
MANO DE OBRA
DESCRIPCIÓN | UNIDAD | CANTIDAD | PRECIO UNITARIO | VALOR UNITARIO | TOTAL
CUADRILLA AA ALBAÑILERÍA 0:2 | H/C | 1 | 18416 | 18416 | 18416
TOTAL COSTO DIRECTO
110836.8
ITEM | ANALISIS DE PRECIOS UNITARIOS PRESUPUESTO INSTITUCION EDUCATIVA NORMAL SUPERIOR EN LA ZONA URBANA DEL MUNICIPIO DE SAN PEDRO DE LOS MILAGROS-ANTIOQUIA
| DESCRIPCIÓN |  |  | UNIDAD | CANTIDAD
16.4.6.4 | S.T.C de tubería de PVC para alcantarillado, en diámetro interno Ø284/315mm |  |  | m | 7
EQUIPO
DESCRIPCIÓN | UNIDAD | CANTIDAD | PRECIO UNITARIO | VALOR TOTAL | TOTAL
Herramienta | UNIDAD | 0.05 | 26228.3 | 1311.415
0
0
0
1311.415
MATERIALES EN OBRA
DESCRIPCIÓN | UNIDAD | CANTIDAD | PRECIO UNITARIO | VALOR UNITARIO | TOTAL
HIDROSELLO NOVAFORT | Unidad | 0.19 | 7967 | 1513.73
ADHESIVO NOVAFORT | Unidad | 0.07 | 71961 | 5037.27
TUBERIA PVC-NOVAFORT 12" | ml | 1 | 95043 | 95043
UNION NOVAFORT 12 | Unidad | 0.5 | 61285 | 30642.5
132236.5
TRANSPORTE
DESCRIPCIÓN | UNIDAD | CANTIDAD | PRECIO UNITARIO | VALOR UNITARIO | TOTAL
Transporte | UNIDAD | 0.035 | 132236.5 | 4628.2775
4628.2775
MANO DE OBRA
DESCRIPCIÓN | UNIDAD | CANTIDAD | PRECIO UNITARIO | VALOR UNITARIO | TOTAL
CUADRILLA BB INSTALACIONES 1:2 | H/C | 0.7 | 37469 | 26228.3 | 26228.3
TOTAL COSTO DIRECTO
164404.4925
ITEM | ANALISIS DE PRECIOS UNITARIOS PRESUPUESTO INSTITUCION EDUCATIVA NORMAL SUPERIOR EN LA ZONA URBANA DEL MUNICIPIO DE SAN PEDRO DE LOS MILAGROS-ANTIOQUIA
| DESCRIPCIÓN |  |  | UNIDAD | CANTIDAD
16.4.6.7 | S.T.C. de caja de empalme tipo DE 0.80 X 0.80 X 2.0 m de profundidad (incluye tapa y cañuela).Según norma de construcción de EPM. |  |  | un | 4
EQUIPO
DESCRIPCIÓN | UNIDAD | CANTIDAD | PRECIO UNITARIO | VALOR TOTAL | TOTAL
Herramienta | UNIDAD | 0.05 | 272504 | 13625.2
FORMALETA CAJA INSPECCION | día | 0.5 | 37500 | 18750
VIBRADOR ELÉCTRICO (Alquiler) | día | 1.35 | 45763.83 | 61781.1705
0
94156.3705
MATERIALES EN OBRA
DESCRIPCIÓN | UNIDAD | CANTIDAD | PRECIO UNITARIO | VALOR UNITARIO | TOTAL
CONCRETO 21 MPA PREPARADO EN OBRA | m3 | 0.8 | 570669.8667 | 456535.8933
MORTERO 1:4 REVOQUE | m3 | 0.2 | 431833.825 | 86366.765
HERRAJE 80X80 | Unidad | 1 | 673236.9 | 673236.9
1216139.5583
TRANSPORTE
DESCRIPCIÓN | UNIDAD | CANTIDAD | PRECIO UNITARIO | VALOR UNITARIO | TOTAL
Transporte | UNIDAD | 0.035 | 1216139.5583 | 42564.8845
42564.8845
MANO DE OBRA
DESCRIPCIÓN | UNIDAD | CANTIDAD | PRECIO UNITARIO | VALOR UNITARIO | TOTAL
CUADRILLA AA ALBAÑILERÍA 1:2 | H/C | 8 | 34063 | 272504 | 272504
TOTAL COSTO DIRECTO
1625364.8134
ITEM | ANALISIS DE PRECIOS UNITARIOS PRESUPUESTO INSTITUCION EDUCATIVA NORMAL SUPERIOR EN LA ZONA URBANA DEL MUNICIPIO DE SAN PEDRO DE LOS MILAGROS-ANTIOQUIA
| DESCRIPCIÓN |  |  | UNIDAD | CANTIDAD
16.4.6.8 | S.T.C de ganchos para cámara de inspección. |  |  | un | 51
EQUIPO
DESCRIPCIÓN | UNIDAD | CANTIDAD | PRECIO UNITARIO | VALOR TOTAL | TOTAL
Herramienta | UNIDAD | 0.05 | 13670.5 | 683.525
0
0
0
683.525
MATERIALES EN OBRA
DESCRIPCIÓN | UNIDAD | CANTIDAD | PRECIO UNITARIO | VALOR UNITARIO | TOTAL
GANCHOS M.H | Unidad | 1 | 27943.5 | 27943.5
0
0
27943.5
TRANSPORTE
DESCRIPCIÓN | UNIDAD | CANTIDAD | PRECIO UNITARIO | VALOR UNITARIO | TOTAL
Transporte | UNIDAD | 0.035 | 27943.5 | 978.0225
978.0225
MANO DE OBRA
DESCRIPCIÓN | UNIDAD | CANTIDAD | PRECIO UNITARIO | VALOR UNITARIO | TOTAL
CUADRILLA BB INSTALACIONES 1:1 | H/C | 0.5 | 27341 | 13670.5 | 13670.5
TOTAL COSTO DIRECTO
43275.5475
ITEM | ANALISIS DE PRECIOS UNITARIOS PRESUPUESTO INSTITUCION EDUCATIVA NORMAL SUPERIOR EN LA ZONA URBANA DEL MUNICIPIO DE SAN PEDRO DE LOS MILAGROS-ANTIOQUIA
| DESCRIPCIÓN |  |  | UNIDAD | CANTIDAD
16.4.6.9 | S.T.C. Sumidero tipo B para agua lluvias (incluye reja) |  |  | un | 15
EQUIPO
DESCRIPCIÓN | UNIDAD | CANTIDAD | PRECIO UNITARIO | VALOR TOTAL | TOTAL
Herramienta | UNIDAD | 0.05 | 68126 | 3406.3
Vibrador Eléctrico (Alquiler) | día | 0.2 | 45763.83 | 9152.766
0
0
12559.066
MATERIALES EN OBRA
DESCRIPCIÓN | UNIDAD | CANTIDAD | PRECIO UNITARIO | VALOR UNITARIO | TOTAL
CONCRETO 21 MPA PREPARADO EN OBRA | m3 | 0.6 | 570669.8667 | 342401.92
REJA METALICA SUMIDERO | Unidad | 1 | 380855 | 380855
0
723256.92
TRANSPORTE
DESCRIPCIÓN | UNIDAD | CANTIDAD | PRECIO UNITARIO | VALOR UNITARIO | TOTAL
Transporte | UNIDAD | 0.035 | 723256.92 | 25313.9922
25313.9922
MANO DE OBRA
DESCRIPCIÓN | UNIDAD | CANTIDAD | PRECIO UNITARIO | VALOR UNITARIO | TOTAL
CUADRILLA AA ALBAÑILERÍA 1:2 | H/C | 2 | 34063 | 68126 | 68126
TOTAL COSTO DIRECTO
829255.9782
ITEM | ANALISIS DE PRECIOS UNITARIOS PRESUPUESTO INSTITUCION EDUCATIVA NORMAL SUPERIOR EN LA ZONA URBANA DEL MUNICIPIO DE SAN PEDRO DE LOS MILAGROS-ANTIOQUIA
| DESCRIPCIÓN |  |  | UNIDAD | CANTIDAD
16.4.6.10 | S.T.C. Cuneta en v prefabricada en concreto 210Kg/cm2 de Ø0.3m y e= 0.1m (incluye firmaleta, transporte y mano de obra) |  |  | m | 142
EQUIPO
DESCRIPCIÓN | UNIDAD | CANTIDAD | PRECIO UNITARIO | VALOR TOTAL | TOTAL
Herramienta | UNIDAD | 0.05 | 27250.4 | 1362.52
0
0
0
1362.52
MATERIALES EN OBRA
DESCRIPCIÓN | UNIDAD | CANTIDAD | PRECIO UNITARIO | VALOR UNITARIO | TOTAL
CUNETA EN V PREFABRICADA | ml | 1 | 53807.5 | 53807.5
0
0
53807.5
TRANSPORTE
DESCRIPCIÓN | UNIDAD | CANTIDAD | PRECIO UNITARIO | VALOR UNITARIO | TOTAL
Transporte | UNIDAD | 0.035 | 53807.5 | 1883.2625
1883.2625
MANO DE OBRA
DESCRIPCIÓN | UNIDAD | CANTIDAD | PRECIO UNITARIO | VALOR UNITARIO | TOTAL
CUADRILLA AA ALBAÑILERÍA 1:2 | H/C | 0.8 | 34063 | 27250.4 | 27250.4
TOTAL COSTO DIRECTO
84303.6825
ITEM | ANALISIS DE PRECIOS UNITARIOS PRESUPUESTO INSTITUCION EDUCATIVA NORMAL SUPERIOR EN LA ZONA URBANA DEL MUNICIPIO DE SAN PEDRO DE LOS MILAGROS-ANTIOQUIA
| DESCRIPCIÓN |  |  | UNIDAD | CANTIDAD
16.4.6.11 | S.T.C. de Cárcamo en concreto 210Kg/cm2 de Ø0.3m y e= 0.1m para aguas lluvias |  |  | m | 192
EQUIPO
DESCRIPCIÓN | UNIDAD | CANTIDAD | PRECIO UNITARIO | VALOR TOTAL | TOTAL
Herramienta | UNIDAD | 0.05 | 27250.4 | 1362.52
0
0
0
1362.52
MATERIALES EN OBRA
DESCRIPCIÓN | UNIDAD | CANTIDAD | PRECIO UNITARIO | VALOR UNITARIO | TOTAL
CONCRETO 21 MPA PREPARADO EN OBRA | m3 | 0.3 | 570669.8667 | 171200.96
0
0
171200.96
TRANSPORTE
DESCRIPCIÓN | UNIDAD | CANTIDAD | PRECIO UNITARIO | VALOR UNITARIO | TOTAL
Transporte | UNIDAD | 0.035 | 171200.96 | 5992.0336
5992.0336
MANO DE OBRA
DESCRIPCIÓN | UNIDAD | CANTIDAD | PRECIO UNITARIO | VALOR UNITARIO | TOTAL
CUADRILLA AA ALBAÑILERÍA 1:2 | H/C | 0.8 | 34063 | 27250.4 | 27250.4
TOTAL COSTO DIRECTO
205805.9136
ITEM | ANALISIS DE PRECIOS UNITARIOS PRESUPUESTO INSTITUCION EDUCATIVA NORMAL SUPERIOR EN LA ZONA URBANA DEL MUNICIPIO DE SAN PEDRO DE LOS MILAGROS-ANTIOQUIA
| DESCRIPCIÓN |  |  | UNIDAD | CANTIDAD
16.5.1 | Localizacion y replanteo |  |  | m | 101.7
EQUIPO
DESCRIPCIÓN | UNIDAD | CANTIDAD | PRECIO UNITARIO | VALOR TOTAL | TOTAL
Herramienta menor | UNIDAD | 0.05 | 744.424 | 37.2212
Estación total | día | 0.0033 | 100000 | 330
367.2212
MATERIALES EN OBRA
DESCRIPCIÓN | UNIDAD | CANTIDAD | PRECIO UNITARIO | VALOR UNITARIO | TOTAL
Tablones de madera para marcación de 3 m | UNIDAD | 0.01 | 14900 | 149
Clavos de acero 1 1/2" x 500g | UNIDAD | 0.01 | 11900 | 119
Pintura de demarcacion X Galon | UNIDAD | 0.001 | 152000 | 152
Hilo de Nylon resistencia 90 lb, e:1mm carrete x 100m | UNIDAD | 0.01 | 18900 | 189
609
TRANSPORTE
DESCRIPCIÓN | UNIDAD | CANTIDAD | PRECIO UNITARIO | VALOR UNITARIO | TOTAL
Transporte de materiales | gl | 0.0001 | 800000 | 80 | 80
MANO DE OBRA
DESCRIPCIÓN | UNIDAD | CANTIDAD | PRECIO UNITARIO | VALOR UNITARIO | TOTAL
CUADRILLA TOPOGRAFIA 1:2 | H/C | 0.02 | 37221.2 | 744.424 | 744.424
TOTAL COSTO DIRECTO
1800.6452
ITEM | ANALISIS DE PRECIOS UNITARIOS PRESUPUESTO INSTITUCION EDUCATIVA NORMAL SUPERIOR EN LA ZONA URBANA DEL MUNICIPIO DE SAN PEDRO DE LOS MILAGROS-ANTIOQUIA
| DESCRIPCIÓN |  |  | UNIDAD | CANTIDAD
16.5.2.1 | Excavación manual o mecánica, en material común Seco, entre 0 m y 2 m de profundidad |  |  | m3 | 130.38
EQUIPO
DESCRIPCIÓN | UNIDAD | CANTIDAD | PRECIO UNITARIO | VALOR TOTAL | TOTAL
Herramienta | UNIDAD | 0.05 | 8654.2 | 432.71
RETROEXCAVADORA EN ORUGAS | dia | 0.16 | 140000 | 22400
0
0
22832.71
MATERIALES EN OBRA
DESCRIPCIÓN | UNIDAD | CANTIDAD | PRECIO UNITARIO | VALOR UNITARIO | TOTAL
0
0
0
0
TRANSPORTE
DESCRIPCIÓN | UNIDAD | CANTIDAD | PRECIO UNITARIO | VALOR UNITARIO | TOTAL
Transporte Interno | m3 | 1.3 | 16260 | 21138
21138
MANO DE OBRA
DESCRIPCIÓN | UNIDAD | CANTIDAD | PRECIO UNITARIO | VALOR UNITARIO | TOTAL
CUADRILLA AA ALBAÑILERÍA 1:3 | H/C | 0.2 | 43271 | 8654.2 | 8654.2
TOTAL COSTO DIRECTO
52624.91
ITEM | ANALISIS DE PRECIOS UNITARIOS PRESUPUESTO INSTITUCION EDUCATIVA NORMAL SUPERIOR EN LA ZONA URBANA DEL MUNICIPIO DE SAN PEDRO DE LOS MILAGROS-ANTIOQUIA
| DESCRIPCIÓN |  |  | UNIDAD | CANTIDAD
16.5.3.1 | Entibados de madera Temporal |  |  | m2 | 45.01
EQUIPO
DESCRIPCIÓN | UNIDAD | CANTIDAD | PRECIO UNITARIO | VALOR TOTAL | TOTAL
Herramienta | UNIDAD | 0.05 | 17031.5 | 851.575
0
0
0
851.575
MATERIALES EN OBRA
DESCRIPCIÓN | UNIDAD | CANTIDAD | PRECIO UNITARIO | VALOR UNITARIO | TOTAL
CANES M/C X 5 CM | Unidad | 2.5 | 20000 | 50000
TACO MADERA REDONDO | Unidad | 1.7 | 9600 | 16320
0
66320
TRANSPORTE
DESCRIPCIÓN | UNIDAD | CANTIDAD | PRECIO UNITARIO | VALOR UNITARIO | TOTAL
Transporte | UNIDAD | 0.035 | 66320 | 2321.2
2321.2
MANO DE OBRA
DESCRIPCIÓN | UNIDAD | CANTIDAD | PRECIO UNITARIO | VALOR UNITARIO | TOTAL
CUADRILLA AA ALBAÑILERÍA 1:2 | H/C | 0.5 | 34063 | 17031.5 | 17031.5
TOTAL COSTO DIRECTO
86524.275
ITEM | ANALISIS DE PRECIOS UNITARIOS PRESUPUESTO INSTITUCION EDUCATIVA NORMAL SUPERIOR EN LA ZONA URBANA DEL MUNICIPIO DE SAN PEDRO DE LOS MILAGROS-ANTIOQUIA
| DESCRIPCIÓN |  |  | UNIDAD | CANTIDAD
16.5.3.2 | Entibados de madera Permanente |  |  | m2 | 2.37
EQUIPO
DESCRIPCIÓN | UNIDAD | CANTIDAD | PRECIO UNITARIO | VALOR TOTAL | TOTAL
Herramienta | UNIDAD | 0.05 | 17031.5 | 851.575
0
0
0
851.575
MATERIALES EN OBRA
DESCRIPCIÓN | UNIDAD | CANTIDAD | PRECIO UNITARIO | VALOR UNITARIO | TOTAL
CANES M/C X 5 CM | Unidad | 3.2 | 20000 | 64000
TACO MADERA REDONDO | Unidad | 2.4 | 9600 | 23040
0
87040
TRANSPORTE
DESCRIPCIÓN | UNIDAD | CANTIDAD | PRECIO UNITARIO | VALOR UNITARIO | TOTAL
Transporte | UNIDAD | 0.035 | 87040 | 3046.4
3046.4
MANO DE OBRA
DESCRIPCIÓN | UNIDAD | CANTIDAD | PRECIO UNITARIO | VALOR UNITARIO | TOTAL
CUADRILLA AA ALBAÑILERÍA 1:2 | H/C | 0.5 | 34063 | 17031.5 | 17031.5
TOTAL COSTO DIRECTO
107969.475
ITEM | ANALISIS DE PRECIOS UNITARIOS PRESUPUESTO INSTITUCION EDUCATIVA NORMAL SUPERIOR EN LA ZONA URBANA DEL MUNICIPIO DE SAN PEDRO DE LOS MILAGROS-ANTIOQUIA
| DESCRIPCIÓN |  |  | UNIDAD | CANTIDAD
16.5.4.1 | Lleno y apisonado de zanjas y apiques con Material selecto de la excavación |  |  | m3 | 16.42
EQUIPO
DESCRIPCIÓN | UNIDAD | CANTIDAD | PRECIO UNITARIO | VALOR TOTAL | TOTAL
Herramienta | UNIDAD | 0.05 | 29826 | 1491.3
VIBROCOMPACTADOR | día | 0.02 | 75000 | 1500
0
0
2991.3
MATERIALES EN OBRA
DESCRIPCIÓN | UNIDAD | CANTIDAD | PRECIO UNITARIO | VALOR UNITARIO | TOTAL
0
0
0
0
TRANSPORTE
DESCRIPCIÓN | UNIDAD | CANTIDAD | PRECIO UNITARIO | VALOR UNITARIO | TOTAL
Transporte Interno | m3 | 1.15 | 16260 | 18699
18699
MANO DE OBRA
DESCRIPCIÓN | UNIDAD | CANTIDAD | PRECIO UNITARIO | VALOR UNITARIO | TOTAL
CUADRILLA AA ALBAÑILERÍA 1:1 | H/C | 1.2 | 24855 | 29826 | 29826
TOTAL COSTO DIRECTO
51516.3
ITEM | ANALISIS DE PRECIOS UNITARIOS PRESUPUESTO INSTITUCION EDUCATIVA NORMAL SUPERIOR EN LA ZONA URBANA DEL MUNICIPIO DE SAN PEDRO DE LOS MILAGROS-ANTIOQUIA
| DESCRIPCIÓN |  |  | UNIDAD | CANTIDAD
16.5.4.2 | Lleno y apisonado de zanjas y apiques con Material de préstamo |  |  | m3 | 58.23
EQUIPO
DESCRIPCIÓN | UNIDAD | CANTIDAD | PRECIO UNITARIO | VALOR TOTAL | TOTAL
Herramienta | UNIDAD | 0.05 | 40875.6 | 2043.78
VIBROCOMPACTADOR | día | 0.03 | 75000 | 2250
0
4293.78
MATERIALES EN OBRA
DESCRIPCIÓN | UNIDAD | CANTIDAD | PRECIO UNITARIO | VALOR UNITARIO | TOTAL
Material de préstamo | m3 | 1.2 | 45000 | 54000
0
0
54000
TRANSPORTE
DESCRIPCIÓN | UNIDAD | CANTIDAD | PRECIO UNITARIO | VALOR UNITARIO | TOTAL
Transporte | UNIDAD | 0.035 | 54000 | 1890
Transporte interno | m3 | 1.2 | 16260 | 19512
21402
MANO DE OBRA
DESCRIPCIÓN | UNIDAD | CANTIDAD | PRECIO UNITARIO | VALOR UNITARIO | TOTAL
CUADRILLA AA ALBAÑILERÍA 1:2 | H/C | 1.2 | 34063 | 40875.6 | 40875.6
TOTAL COSTO DIRECTO
120571.38
ITEM | ANALISIS DE PRECIOS UNITARIOS PRESUPUESTO INSTITUCION EDUCATIVA NORMAL SUPERIOR EN LA ZONA URBANA DEL MUNICIPIO DE SAN PEDRO DE LOS MILAGROS-ANTIOQUIA
| DESCRIPCIÓN |  |  | UNIDAD | CANTIDAD
16.5.4.3 | S.T.C de entresuelo para cimentaciones y apoyo de tubería en material granular entre 3/4" y 4" (19mm y 100mm) |  |  | m3 | 25.62
EQUIPO
DESCRIPCIÓN | UNIDAD | CANTIDAD | PRECIO UNITARIO | VALOR TOTAL | TOTAL
Herramienta | UNIDAD | 0.05 | 37469 | 1873.45
COMPACTADOR TIPO CANGURO | día | 0.01 | 48790 | 487.9
0
0
2361.35
MATERIALES EN OBRA
DESCRIPCIÓN | UNIDAD | CANTIDAD | PRECIO UNITARIO | VALOR UNITARIO | TOTAL
ARENILLA | m3 | 0.07 | 45500 | 3185
TRITURADO | m3 | 1 | 150000 | 150000
0
153185
TRANSPORTE
DESCRIPCIÓN | UNIDAD | CANTIDAD | PRECIO UNITARIO | VALOR UNITARIO | TOTAL
Transporte | UNIDAD | 0.035 | 153185 | 5361.475
5361.475
MANO DE OBRA
DESCRIPCIÓN | UNIDAD | CANTIDAD | PRECIO UNITARIO | VALOR UNITARIO | TOTAL
CUADRILLA BB INSTALACIONES 1:2 | H/C | 1 | 37469 | 37469 | 37469
TOTAL COSTO DIRECTO
198376.825
ITEM | ANALISIS DE PRECIOS UNITARIOS PRESUPUESTO INSTITUCION EDUCATIVA NORMAL SUPERIOR EN LA ZONA URBANA DEL MUNICIPIO DE SAN PEDRO DE LOS MILAGROS-ANTIOQUIA
| DESCRIPCIÓN |  |  | UNIDAD | CANTIDAD
16.5.4.4 | Cargue, retiro y botada de material sobrante a cualquier distancia |  |  | m3 | 113.96
EQUIPO
DESCRIPCIÓN | UNIDAD | CANTIDAD | PRECIO UNITARIO | VALOR TOTAL | TOTAL
Herramienta | UNIDAD | 0.05 | 18416 | 920.8
0
0
0
920.8
MATERIALES EN OBRA
DESCRIPCIÓN | UNIDAD | CANTIDAD | PRECIO UNITARIO | VALOR UNITARIO | TOTAL
0
0
0
0
TRANSPORTE
DESCRIPCIÓN | UNIDAD | CANTIDAD | PRECIO UNITARIO | VALOR UNITARIO | TOTAL
Transporte a botadero | m3/km | 30 | 1650 | 49500
Cargue de material sobrante (2 paleros) | m3 | 1 | 42000 | 42000
91500
MANO DE OBRA
DESCRIPCIÓN | UNIDAD | CANTIDAD | PRECIO UNITARIO | VALOR UNITARIO | TOTAL
CUADRILLA AA ALBAÑILERÍA 0:2 | H/C | 1 | 18416 | 18416 | 18416
TOTAL COSTO DIRECTO
110836.8
ITEM | ANALISIS DE PRECIOS UNITARIOS PRESUPUESTO INSTITUCION EDUCATIVA NORMAL SUPERIOR EN LA ZONA URBANA DEL MUNICIPIO DE SAN PEDRO DE LOS MILAGROS-ANTIOQUIA
| DESCRIPCIÓN |  |  | UNIDAD | CANTIDAD
16.5.5.2 | S.T.C. cinta para señalización de redes de alcantarillado |  |  | ml | 101.69
EQUIPO
DESCRIPCIÓN | UNIDAD | CANTIDAD | PRECIO UNITARIO | VALOR TOTAL | TOTAL
Herramienta | UNIDAD | 0.05 | 506.45 | 25.3225
0
0
0
25.3225
MATERIALES EN OBRA
DESCRIPCIÓN | UNIDAD | CANTIDAD | PRECIO UNITARIO | VALOR UNITARIO | TOTAL
CINTA SEÑALIZACION X 500M | Unidad | 0.002 | 26775 | 53.55
0
0
53.55
TRANSPORTE
DESCRIPCIÓN | UNIDAD | CANTIDAD | PRECIO UNITARIO | VALOR UNITARIO | TOTAL
Transporte | UNIDAD | 0.035 | 53.55 | 1.8743
1.8743
MANO DE OBRA
DESCRIPCIÓN | UNIDAD | CANTIDAD | PRECIO UNITARIO | VALOR UNITARIO | TOTAL
CUADRILLA BB INSTALACIONES 0:1 | H/C | 0.05 | 10129 | 506.45 | 506.45
TOTAL COSTO DIRECTO
587.1968
ITEM | ANALISIS DE PRECIOS UNITARIOS PRESUPUESTO INSTITUCION EDUCATIVA NORMAL SUPERIOR EN LA ZONA URBANA DEL MUNICIPIO DE SAN PEDRO DE LOS MILAGROS-ANTIOQUIA
| DESCRIPCIÓN |  |  | UNIDAD | CANTIDAD
16.5.5.3 | S.T.C. de cámara de inspección convencional de 1.20 de diámetro. Incluye (tapa, cuello, cono, cilindro, base y cañuela) |  |  | un | 2
EQUIPO
DESCRIPCIÓN | UNIDAD | CANTIDAD | PRECIO UNITARIO | VALOR TOTAL | TOTAL
Herramienta | UNIDAD | 0.05 | 43271 | 2163.55
0
0
0
2163.55
MATERIALES EN OBRA
DESCRIPCIÓN | UNIDAD | CANTIDAD | PRECIO UNITARIO | VALOR UNITARIO | TOTAL
TAPA PREFABRICADA MH | Unidad | 1 | 199468 | 199468
CONO PREFABRICADO MH | Unidad | 1 | 409200 | 409200
CUELLO PREFABRICADO MH | Unidad | 1 | 271800 | 271800
CILINDRO PREFABRICADO | Unidad | 3.13 | 540500 | 1691765
MORTERO 1:4 REVOQUE | m3 | 0.1 | 431833.825 | 43183.3825
2615416.3825
TRANSPORTE
DESCRIPCIÓN | UNIDAD | CANTIDAD | PRECIO UNITARIO | VALOR UNITARIO | TOTAL
Transporte | UNIDAD | 0.035 | 2615416.3825 | 91539.5734
91539.5734
MANO DE OBRA
DESCRIPCIÓN | UNIDAD | CANTIDAD | PRECIO UNITARIO | VALOR UNITARIO | TOTAL
CUADRILLA AA ALBAÑILERÍA 1:3 | H/C | 1 | 43271 | 43271 | 43271
TOTAL COSTO DIRECTO
2752390.5059
ITEM | ANALISIS DE PRECIOS UNITARIOS PRESUPUESTO INSTITUCION EDUCATIVA NORMAL SUPERIOR EN LA ZONA URBANA DEL MUNICIPIO DE SAN PEDRO DE LOS MILAGROS-ANTIOQUIA
| DESCRIPCIÓN |  |  | UNIDAD | CANTIDAD
16.5.5.4 | S.T.C de ganchos para cámara de inspección. |  |  | un | 4
EQUIPO
DESCRIPCIÓN | UNIDAD | CANTIDAD | PRECIO UNITARIO | VALOR TOTAL | TOTAL
Herramienta | UNIDAD | 0.05 | 13670.5 | 683.525
0
0
0
683.525
MATERIALES EN OBRA
DESCRIPCIÓN | UNIDAD | CANTIDAD | PRECIO UNITARIO | VALOR UNITARIO | TOTAL
GANCHOS M.H | Unidad | 1 | 27943.5 | 27943.5
0
0
27943.5
TRANSPORTE
DESCRIPCIÓN | UNIDAD | CANTIDAD | PRECIO UNITARIO | VALOR UNITARIO | TOTAL
Transporte | UNIDAD | 0.035 | 27943.5 | 978.0225
978.0225
MANO DE OBRA
DESCRIPCIÓN | UNIDAD | CANTIDAD | PRECIO UNITARIO | VALOR UNITARIO | TOTAL
CUADRILLA BB INSTALACIONES 1:1 | H/C | 0.5 | 27341 | 13670.5 | 13670.5
TOTAL COSTO DIRECTO
43275.5475
ITEM | ANALISIS DE PRECIOS UNITARIOS PRESUPUESTO INSTITUCION EDUCATIVA NORMAL SUPERIOR EN LA ZONA URBANA DEL MUNICIPIO DE SAN PEDRO DE LOS MILAGROS-ANTIOQUIA
| DESCRIPCIÓN |  |  | UNIDAD | CANTIDAD
16.5.5.6 | Actualización de elementos de redes |  |  | un | 2
EQUIPO
DESCRIPCIÓN | UNIDAD | CANTIDAD | PRECIO UNITARIO | VALOR TOTAL | TOTAL
0
0
0
0
0
MATERIALES EN OBRA
DESCRIPCIÓN | UNIDAD | CANTIDAD | PRECIO UNITARIO | VALOR UNITARIO | TOTAL
0
0
0
0
TRANSPORTE
DESCRIPCIÓN | UNIDAD | CANTIDAD | PRECIO UNITARIO | VALOR UNITARIO | TOTAL
0
0
MANO DE OBRA
DESCRIPCIÓN | UNIDAD | CANTIDAD | PRECIO UNITARIO | VALOR UNITARIO | TOTAL
ACTUALICACIÓN REDES | Unidad | 1 | 80000 | 80000 | 80000
TOTAL COSTO DIRECTO
80000

## Cap17
ANALISIS DE PRECIOS UNITARIOS PRESUPUESTO INSTITUCION EDUCATIVA NORMAL SUPERIOR EN LA ZONA URBANA DEL MUNICIPIO DE SAN PEDRO DE LOS MILAGROS-ANTIOQUIA
ITEM |  | I.E ESCUELA NORMAL SUPERIOR SEÑOR DE LOS MILAGROS SEDE PRINCIPAL
INSTALACIONES DE TOMACORRIENTES,TABLEROS DE DISTRIBUCIÓN Y BREAKERS
|  | DESCRIPCIÓN |  |  | UNIDAD | CANTIDAD
17,1,1 |  | Tablero TMB 18 ctos (TF) 3F, 5H, 208V de sobreponer, con barras de neutro y tierra independientes, con puerta y chapa, con espacio para totalizador. Barras internas de cobre min 100A, 208V, Icc: 10 kA. + Neutro al 100% + Tierra según tabla 250-94 NTC 2050 |  |  | und | 1
EQUIPO
DESCRIPCIÓN |  | UNIDAD | CANTIDAD | PRECIO UNITARIO | VALOR TOTAL | TOTAL
Herramienta |  | UNIDAD | 0.05 | 20030 | 1001.5
1001.5
MATERIALES EN OBRA
DESCRIPCIÓN |  | UNIDAD | CANTIDAD | PRECIO UNITARIO | VALOR UNITARIO | TOTAL
Tablero TMB 18 ctos (TF) 3F, 5H, 208V de sobreponer, con barras de neutro y tierra independientes, con puerta y chapa, con espacio para totalizador. |  | UNIDAD | 1 | 418285 | 418285
Pernos de expansion 1/4" x 2" |  | UNIDAD | 4 | 5200 | 20800
439085
TRANSPORTE
DESCRIPCIÓN |  | UNIDAD | CANTIDAD | PRECIO UNITARIO | VALOR UNITARIO | TOTAL
Transporte |  | UNIDAD | 0.006 | 439085 | 2634.51
2634.51
MANO DE OBRA
DESCRIPCIÓN |  | UNIDAD | CANTIDAD | PRECIO UNITARIO | VALOR UNITARIO | TOTAL
CUADRILLA BB INSTALACIONES 1:1 |  | H/C | 1 | 20030 | 20030
20030
TOTAL COSTO DIRECTO
462751.01
ITEM |  | I.E ESCUELA NORMAL SUPERIOR SEÑOR DE LOS MILAGROS SEDE PRINCIPAL
INSTALACIONES DE TOMACORRIENTES,TABLEROS DE DISTRIBUCIÓN Y BREAKERS
|  | DESCRIPCIÓN |  |  | UNIDAD | CANTIDAD
17,1,2 |  | Tablero TMB 18 ctos (TF) 3F, 5H, 208V de sobreponer, con barras de neutro y tierra independientes, con puerta y chapa, con espacio para totalizador. Barras internas de cobre min 100A, 208V, Icc: 10 kA. + Neutro al 100% + Tierra según tabla 250-94 NTC 2050 |  |  | und | 1
EQUIPO
DESCRIPCIÓN |  | UNIDAD | CANTIDAD | PRECIO UNITARIO | VALOR TOTAL | TOTAL
Herramienta |  | UNIDAD | 0.05 | 20030 | 1001.5
1001.5
MATERIALES EN OBRA
DESCRIPCIÓN |  | UNIDAD | CANTIDAD | PRECIO UNITARIO | VALOR UNITARIO | TOTAL
Tablero TMB 18 ctos (TF) 3F, 5H, 208V de sobreponer, con barras de neutro y tierra independientes, con puerta y chapa, con espacio para totalizador. |  | UNIDAD | 1 | 418285 | 418285
Pernos de expansion 1/4" x 2" |  | UNIDAD | 4 | 5200 | 20800
439085
TRANSPORTE
DESCRIPCIÓN |  | UNIDAD | CANTIDAD | PRECIO UNITARIO | VALOR UNITARIO | TOTAL
Transporte |  | UNIDAD | 0.006 | 439085 | 2634.51
2634.51
MANO DE OBRA
DESCRIPCIÓN |  | UNIDAD | CANTIDAD | PRECIO UNITARIO | VALOR UNITARIO | TOTAL
CUADRILLA BB INSTALACIONES 1:1 |  | H/C | 1 | 20030 | 20030
20030
TOTAL COSTO DIRECTO
462751.01
ITEM |  | I.E ESCUELA NORMAL SUPERIOR SEÑOR DE LOS MILAGROS SEDE PRINCIPAL
INSTALACIONES DE TOMACORRIENTES,TABLEROS DE DISTRIBUCIÓN Y BREAKERS
|  | DESCRIPCIÓN |  |  | UNIDAD | CANTIDAD
17,1,3 |  | Breaker industrial 3x80A |  |  | und | 1
EQUIPO
DESCRIPCIÓN |  | UNIDAD | CANTIDAD | PRECIO UNITARIO | VALOR TOTAL | TOTAL
Herramienta |  | UNIDAD | 0.05 | 20030 | 1001.5
1001.5
MATERIALES EN OBRA
DESCRIPCIÓN |  | UNIDAD | CANTIDAD | PRECIO UNITARIO | VALOR UNITARIO | TOTAL
Breaker industrial 3x80A |  | UNIDAD | 1 | 279293 | 279293
279293
TRANSPORTE
DESCRIPCIÓN |  | UNIDAD | CANTIDAD | PRECIO UNITARIO | VALOR UNITARIO | TOTAL
Transporte |  | UNIDAD | 0.006 | 279293 | 1675.758
1675.758
MANO DE OBRA
DESCRIPCIÓN |  | UNIDAD | CANTIDAD | PRECIO UNITARIO | VALOR UNITARIO | TOTAL
CUADRILLA BB INSTALACIONES 1:1 |  | H/C | 1 | 20030 | 20030
20030
TOTAL COSTO DIRECTO
302000.258
ITEM |  | I.E ESCUELA NORMAL SUPERIOR SEÑOR DE LOS MILAGROS SEDE PRINCIPAL
INSTALACIONES DE TOMACORRIENTES,TABLEROS DE DISTRIBUCIÓN Y BREAKERS
|  | DESCRIPCIÓN |  |  | UNIDAD | CANTIDAD
17,1,4 |  | Breaker enchufable 1x20A, 10kA |  |  | und | 30
EQUIPO
DESCRIPCIÓN |  | UNIDAD | CANTIDAD | PRECIO UNITARIO | VALOR TOTAL | TOTAL
Herramienta |  | UNIDAD | 0.05 | 2003 | 100.15
100.15
MATERIALES EN OBRA
DESCRIPCIÓN |  | UNIDAD | CANTIDAD | PRECIO UNITARIO | VALOR UNITARIO | TOTAL
Breaker enchufable 1x20A, 10kA |  | UNIDAD | 1 | 14280 | 14280
14280
TRANSPORTE
DESCRIPCIÓN |  | UNIDAD | CANTIDAD | PRECIO UNITARIO | VALOR UNITARIO | TOTAL
Transporte |  | UNIDAD | 0.04 | 14280 | 571.2
571.2
MANO DE OBRA
DESCRIPCIÓN |  | UNIDAD | CANTIDAD | PRECIO UNITARIO | VALOR UNITARIO | TOTAL
CUADRILLA BB INSTALACIONES 1:1 |  | H/C | 0.1 | 20030 | 2003
2003
TOTAL COSTO DIRECTO
16954.35
ITEM |  | I.E ESCUELA NORMAL SUPERIOR SEÑOR DE LOS MILAGROS SEDE PRINCIPAL
CIRCUITOS RAMALES EN BAJA TENSIÓN
|  | DESCRIPCIÓN |  |  | UNIDAD | CANTIDAD
17.1.2.1 |  | Circuitos ramales en baja tensión, 120V en 1No12 (F) + 1No12(N) + 1No12 (T) cable de cobre AWG tipo libre de halógeno 80 °C 750V PE HF FR LS CT, por tubería y/o canaleta, para salidas eléctricas. |  |  | ml | 610
EQUIPO
DESCRIPCIÓN |  | UNIDAD | CANTIDAD | PRECIO UNITARIO | VALOR TOTAL | TOTAL
Herramienta |  | UNIDAD | 0.05 | 4006 | 200.3
200.3
MATERIALES EN OBRA
DESCRIPCIÓN |  | UNIDAD | CANTIDAD | PRECIO UNITARIO | VALOR UNITARIO | TOTAL
Circuitos ramales en baja tensión, 120V en 1No12 (F) + 1No12(N) + 1No12 (T) cable de cobre AWG tipo libre de halógeno 80 °C 750V PE HF FR LS CT, por tubería y/o canaleta, para salidas eléctricas. |  | UNIDAD | 1.05 | 5033.7 | 5285.385
5285.385
TRANSPORTE
DESCRIPCIÓN |  | UNIDAD | CANTIDAD | PRECIO UNITARIO | VALOR UNITARIO | TOTAL
Transporte |  | UNIDAD | 0.06 | 5285.385 | 317.1231
317.1231
MANO DE OBRA
DESCRIPCIÓN |  | UNIDAD | CANTIDAD | PRECIO UNITARIO | VALOR UNITARIO | TOTAL
CUADRILLA BB INSTALACIONES 1:1 |  | H/C | 0.2 | 20030 | 4006
4006
TOTAL COSTO DIRECTO
9808.8081
ITEM |  | I.E ESCUELA NORMAL SUPERIOR SEÑOR DE LOS MILAGROS SEDE PRINCIPAL
TUBERIA
|  | DESCRIPCIÓN |  |  | UNIDAD | CANTIDAD
17,1,3,1 |  | S.T.I. Tubería metálica tipo EMT de 3/4" para Alimentadores. Incluye lo necesario para su correcta instalación |  |  | ml | 1
EQUIPO
DESCRIPCIÓN |  | UNIDAD | CANTIDAD | PRECIO UNITARIO | VALOR TOTAL | TOTAL
Herramienta |  | UNIDAD | 0.05 | 6719 | 335.95
335.95
MATERIALES EN OBRA
DESCRIPCIÓN |  | UNIDAD | CANTIDAD | PRECIO UNITARIO | VALOR UNITARIO | TOTAL
CHAZO 1/4 CON TORNILLO |  | UNIDAD | 10 | 348.67 | 3486.7
GRAPA GALVANIZ 3/4 |  | UNIDAD | 0.67 | 780 | 522.6
CURVA EMT 3/4 |  | UNIDAD | 0.17 | 11900 | 2023
TUBO EMT 3/4'' |  | UNIDAD | 1 | 16580.6667 | 16580.6667
ENTRADA EMT ¾" |  | UNIDAD | 0.33 | 2946.44 | 972.3252
UNION EMT 3/4 |  | UNIDAD | 0.3293 | 4190 | 1379.767
24965.0589
TRANSPORTE
DESCRIPCIÓN |  | UNIDAD | CANTIDAD | PRECIO UNITARIO | VALOR UNITARIO | TOTAL
Transporte |  | UNIDAD | 0.1 | 24965.0589 | 2496.5059
2496.5059
MANO DE OBRA
DESCRIPCIÓN |  | UNIDAD | CANTIDAD | PRECIO UNITARIO | VALOR UNITARIO | TOTAL
CUADRILLA BB INSTALACIONES 1:1 |  | H/C | 0.2 | 18041 | 3608.2
3608.2
TOTAL COSTO DIRECTO
31405.7148
ITEM |  | I.E ESCUELA NORMAL SUPERIOR SEÑOR DE LOS MILAGROS SEDE PRINCIPAL
TUBERIA
|  | DESCRIPCIÓN |  |  | UNIDAD | CANTIDAD
17,1,3,2 |  | Tubería metálica tipo EMT de 1" para Alimentadores |  |  | ml | 10
EQUIPO
DESCRIPCIÓN |  | UNIDAD | CANTIDAD | PRECIO UNITARIO | VALOR TOTAL | TOTAL
Herramienta |  | UNIDAD | 0.05 | 4006 | 200.3
200.3
MATERIALES EN OBRA
DESCRIPCIÓN |  | UNIDAD | CANTIDAD | PRECIO UNITARIO | VALOR UNITARIO | TOTAL
CHAZO 1/4 CON TORNILLO |  | UNIDAD | 10 | 348.67 | 3486.7
GRAPA GALVANIZ 1" |  | UNIDAD | 0.67 | 990 | 663.3
CURVA EMT 1" |  | UNIDAD | 0.17 | 21900 | 3723
TUBO EMT 1'' |  | ML | 1 | 27300 | 27300
ENTRADA EMT 1" |  | UNIDAD | 0.33 | 2383.57 | 786.5781
UNION EMT 1" |  | UNIDAD | 0.3293 | 6890 | 2268.877
38228.4551
TRANSPORTE
DESCRIPCIÓN |  | UNIDAD | CANTIDAD | PRECIO UNITARIO | VALOR UNITARIO | TOTAL
Transporte |  | UNIDAD | 0.05 | 38228.4551 | 1911.4228
1911.4228
MANO DE OBRA
DESCRIPCIÓN |  | UNIDAD | CANTIDAD | PRECIO UNITARIO | VALOR UNITARIO | TOTAL
CUADRILLA BB INSTALACIONES 1:1 |  | H/C | 0.2 | 20030 | 4006
4006
TOTAL COSTO DIRECTO
44346.1779
ITEM |  | I.E ESCUELA NORMAL SUPERIOR SEÑOR DE LOS MILAGROS SEDE PRINCIPAL
TUBERIA
|  | DESCRIPCIÓN |  |  | UNIDAD | CANTIDAD
17,1,3,3 |  | Tubería metálica tipo EMT de 2" para Alimentadores |  |  | ml | 1
EQUIPO
DESCRIPCIÓN |  | UNIDAD | CANTIDAD | PRECIO UNITARIO | VALOR TOTAL | TOTAL
Herramienta |  | UNIDAD | 0.05 | 6719 | 335.95
335.95
MATERIALES EN OBRA
DESCRIPCIÓN |  | UNIDAD | CANTIDAD | PRECIO UNITARIO | VALOR UNITARIO | TOTAL
CHAZO 1/4 CON TORNILLO |  | UNIDAD | 10 | 348.67 | 3486.7
GRAPA GALVANIZ 2" |  | UNIDAD | 0.67 | 3000 | 2010
CURVA EMT 2" |  | UNIDAD | 0.17 | 23570.33 | 4006.9561
TUBO EMT 2'' |  | ML | 1 | 48597.22 | 48597.22
ENTRADA EMT 2" |  | UNIDAD | 0.33 | 10407.74 | 3434.5542
UNION EMT 2" |  | UNIDAD | 0.3293 | 10407.74 | 3427.2688
64962.6991
TRANSPORTE
DESCRIPCIÓN |  | UNIDAD | CANTIDAD | PRECIO UNITARIO | VALOR UNITARIO | TOTAL
Transporte |  | UNIDAD | 0.02 | 64962.6991 | 1299.254
1299.254
MANO DE OBRA
DESCRIPCIÓN |  | UNIDAD | CANTIDAD | PRECIO UNITARIO | VALOR UNITARIO | TOTAL
CUADRILLA BB INSTALACIONES 1:1 |  | H/C | 0.4 | 20030 | 8012
8012
TOTAL COSTO DIRECTO
74609.9031
ITEM |  | I.E ESCUELA NORMAL SUPERIOR SEÑOR DE LOS MILAGROS SEDE PRINCIPAL
TUBERIA
|  | DESCRIPCIÓN |  |  | UNIDAD | CANTIDAD
17,1,3,4 |  | Canaleta metalica 12x5cm. |  |  | ml | 17
EQUIPO
DESCRIPCIÓN |  | UNIDAD | CANTIDAD | PRECIO UNITARIO | VALOR TOTAL | TOTAL
Herramienta |  | UNIDAD | 0.05 | 4006 | 200.3
200.3
MATERIALES EN OBRA
DESCRIPCIÓN |  | UNIDAD | CANTIDAD | PRECIO UNITARIO | VALOR UNITARIO | TOTAL
CHAZO 1/4 CON TORNILLO |  | UNIDAD | 8 | 348.67 | 2789.36
Canaleta metalica 12x5cm. |  | ml | 1 | 49583.3333 | 49583.3333
52372.6933
TRANSPORTE
DESCRIPCIÓN |  | UNIDAD | CANTIDAD | PRECIO UNITARIO | VALOR UNITARIO | TOTAL
Transporte |  | UNIDAD | 0.02 | 52372.6933 | 1047.4539
1047.4539
MANO DE OBRA
DESCRIPCIÓN |  | UNIDAD | CANTIDAD | PRECIO UNITARIO | VALOR UNITARIO | TOTAL
CUADRILLA BB INSTALACIONES 1:1 |  | H/C | 0.2 | 20030 | 4006
4006
TOTAL COSTO DIRECTO
57626.4472
ITEM |  | I.E ESCUELA NORMAL SUPERIOR SEÑOR DE LOS MILAGROS SEDE PRINCIPAL
TUBERIA
|  | DESCRIPCIÓN |  |  | UNIDAD | CANTIDAD
17,1,3,5 |  | S.T.I. Cajas 30x30x15 de paso. Incluye lo necesario para su correcta instalación |  |  | und | 1
EQUIPO
DESCRIPCIÓN |  | UNIDAD | CANTIDAD | PRECIO UNITARIO | VALOR TOTAL | TOTAL
Herramienta |  | UNIDAD | 0.05 | 10015 | 500.75
500.75
MATERIALES EN OBRA
DESCRIPCIÓN |  | UNIDAD | CANTIDAD | PRECIO UNITARIO | VALOR UNITARIO | TOTAL
CHAZO 1/4 CON TORNILLO |  | UNIDAD | 10 | 348.67 | 3486.7
Cajas 30x30x15 de paso |  | UNIDAD | 1 | 67400.41 | 67400.41
70887.11
TRANSPORTE
DESCRIPCIÓN |  | UNIDAD | CANTIDAD | PRECIO UNITARIO | VALOR UNITARIO | TOTAL
Transporte |  | UNIDAD | 0.01 | 70887.11 | 708.8711
708.8711
MANO DE OBRA
DESCRIPCIÓN |  | UNIDAD | CANTIDAD | PRECIO UNITARIO | VALOR UNITARIO | TOTAL
CUADRILLA BB INSTALACIONES 1:1 |  | H/C | 0.5 | 20030 | 10015
10015
TOTAL COSTO DIRECTO
82111.7311
ITEM |  | I.E ESCUELA NORMAL SUPERIOR SEÑOR DE LOS MILAGROS SEDE PRINCIPAL
SALIDAS ELÉCTRICAS PARA TOMACORRIENTES
|  | DESCRIPCIÓN |  |  | UNIDAD | CANTIDAD
17,1,4,1 |  | Salida eléctrica para toma corriente doble con polo a tierra monofásico 15A, 125V y según NEMA 5-15R .Incluye toma marca Leviton o similar color blanco con placa de nylon, encintada, ducto EMT ,cajas metálicas, conductores cobre #12 AWG tipo libre de halógeno 80 °C 750V PE HF FR LS CT y demás accesorios necesarios para su correcta instalación. |  |  | und | 60
EQUIPO
DESCRIPCIÓN |  | UNIDAD | CANTIDAD | PRECIO UNITARIO | VALOR TOTAL | TOTAL
Herramienta |  | UNIDAD | 0.05 | 20030 | 1001.5
1001.5
MATERIALES EN OBRA
DESCRIPCIÓN |  | UNIDAD | CANTIDAD | PRECIO UNITARIO | VALOR UNITARIO | TOTAL
CHAZO 1/4 CON TORNILLO |  | UNIDAD | 20 | 348.67 | 6973.4
CAJA METALICA 12X12X5 troquel toma |  | UNIDAD | 1 | 20000 | 20000
TUBO EMT 3/4'' |  | ml | 4.2 | 16580.6667 | 69638.8
GRAPA GALVANIZ 3/4 |  | UNIDAD | 3 | 780 | 2340
ENTRADA EMT ¾" |  | UNIDAD | 1 | 2946.44 | 2946.44
UNION EMT 3/4 |  | UNIDAD | 1 | 4190 | 4190
CURVA EMT 3/4 |  | UNIDAD | 0.5 | 11900 | 5950
CABLE SINTOX N°12 |  | ml | 12.6 | 2567.4964 | 32350.4546
CONECTOR RESORTE |  | UNIDAD | 3 | 1189 | 3567
TOMA DOBLE LEVINTON |  | UNIDAD | 1 | 9100 | 9100
157056.0946
TRANSPORTE
DESCRIPCIÓN |  | UNIDAD | CANTIDAD | PRECIO UNITARIO | VALOR UNITARIO | TOTAL
Transporte |  | UNIDAD | 0.01 | 157056.0946 | 1570.5609
1570.5609
MANO DE OBRA
TRABAJADOR | DIA | PRESTACIONES | VALOR DÍA | RENDIMIENTO | VALOR UNITARIO | TOTAL
CUADRILLA BB INSTALACIONES 1:1 |  | H/C | 1 | 20030 | 20030
20030
TOTAL COSTO DIRECTO
179658.1556
ITEM |  | I.E ESCUELA NORMAL SUPERIOR SEÑOR DE LOS MILAGROS SEDE PRINCIPAL
SALIDAS ELÉCTRICAS PARA TOMACORRIENTES
|  | DESCRIPCIÓN |  |  | UNIDAD | CANTIDAD
17,1,4,2 |  | Salida eléctrica para toma corriente doble SISTEMA REGULADO COLOR NARANJA con polo a tierra aislado, monofásico 15A, 125V y según NEMA 5-15R. Incluye toma marca Leviton ref 5262-IG con placa de nylon, encintada ,ducto EMT ,cajas metálicas, conductores cobre #12 AWG tipo libre de halógeno 80 °C 750V PE HF FR LS CT y demás accesorios necesarios para su correcta instalación. |  |  | und | 1
EQUIPO
DESCRIPCIÓN |  | UNIDAD | CANTIDAD | PRECIO UNITARIO | VALOR TOTAL | TOTAL
Herramienta |  | UNIDAD | 0.05 | 20030 | 1001.5
1001.5
MATERIALES EN OBRA
DESCRIPCIÓN |  | UNIDAD | CANTIDAD | PRECIO UNITARIO | VALOR UNITARIO | TOTAL
CHAZO 1/4 CON TORNILLO |  | UNIDAD | 20 | 348.67 | 6973.4
CAJA METALICA 12X12X5 troquel toma |  | UNIDAD | 1 | 20000 | 20000
TUBO EMT 3/4'' |  | ml | 4.2 | 16580.6667 | 69638.8
GRAPA GALVANIZ 3/4 |  | UNIDAD | 3 | 780 | 2340
ENTRADA EMT ¾" |  | UNIDAD | 1 | 2946.44 | 2946.44
UNION EMT 3/4 |  | UNIDAD | 1 | 4190 | 4190
CURVA EMT 3/4 |  | UNIDAD | 0.5 | 11900 | 5950
CABLE SINTOX N°12 SINTOX |  | ml | 12.6 | 2567.4964 | 32350.4546
CONECTOR RESORTE |  | UNIDAD | 3 | 1189 | 3567
TOMA DOBLE NARANJA 5262-IG |  | UNIDAD | 1 | 34100 | 34100
182056.0946
TRANSPORTE
DESCRIPCIÓN |  | UNIDAD | CANTIDAD | PRECIO UNITARIO | VALOR UNITARIO | TOTAL
Transporte |  | UNIDAD | 0.01 | 182056.0946 | 1820.5609
1820.5609
MANO DE OBRA
DESCRIPCIÓN |  | UNIDAD | CANTIDAD | PRECIO UNITARIO | VALOR UNITARIO | TOTAL
CUADRILLA BB INSTALACIONES 1:1 |  | H/C | 1 | 20030 | 20030
20030
TOTAL COSTO DIRECTO
204908.1556
ITEM |  | I.E ESCUELA NORMAL SUPERIOR SEÑOR DE LOS MILAGROS SEDE PRINCIPAL
SALIDAS ELÉCTRICAS PARA TOMACORRIENTES
|  | DESCRIPCIÓN |  |  | UNIDAD | CANTIDAD
17,1,4,3 |  | Salida eléctrica para toma corriente doble GFCI, monofásico 15A, 125V y según NEMA 5-15R. Incluye toma marca Leviton ref 5262-IG con placa de nylon, encintada ,ducto EMT ,cajas metálicas, conductores cobre #12 AWG tipo libre de halógeno 80 °C 750V PE HF FR LS CT y demás accesorios necesarios para su correcta instalación. |  |  | und | 1
EQUIPO
DESCRIPCIÓN |  | UNIDAD | CANTIDAD | PRECIO UNITARIO | VALOR TOTAL | TOTAL
Herramienta |  | UNIDAD | 0.05 | 20030 | 1001.5
1001.5
MATERIALES EN OBRA
DESCRIPCIÓN |  | UNIDAD | CANTIDAD | PRECIO UNITARIO | VALOR UNITARIO | TOTAL
CHAZO 1/4 CON TORNILLO |  | UNIDAD | 20 | 348.67 | 6973.4
CAJA METALICA 12X12X5 troquel toma |  | UNIDAD | 1 | 20000 | 20000
TUBO EMT 3/4'' |  | ml | 4.2 | 16580.6667 | 69638.8
GRAPA GALVANIZ 3/4 |  | UNIDAD | 3 | 780 | 2340
ENTRADA EMT ¾" |  | UNIDAD | 1 | 2946.44 | 2946.44
UNION EMT 3/4 |  | UNIDAD | 1 | 4190 | 4190
CURVA EMT 3/4 |  | UNIDAD | 0.5 | 11900 | 5950
CABLE SINTOX N°12 |  | ml | 12.6 | 2567.4964 | 32350.4546
CONECTOR RESORTE |  | UNIDAD | 3 | 1189 | 3567
TOMA DOBLE LEVINTON |  | UNIDAD | 1 | 9100 | 9100
157056.0946
TRANSPORTE
DESCRIPCIÓN |  | UNIDAD | CANTIDAD | PRECIO UNITARIO | VALOR UNITARIO | TOTAL
Transporte |  | UNIDAD | 0.01 | 157056.0946 | 1570.5609
1570.5609
MANO DE OBRA
TRABAJADOR | DIA | PRESTACIONES | VALOR DÍA | RENDIMIENTO | VALOR UNITARIO | TOTAL
CUADRILLA BB INSTALACIONES 1:1 |  | H/C | 1 | 20030 | 20030
20030
TOTAL COSTO DIRECTO
179658.1556
ITEM |  | I.E ESCUELA NORMAL SUPERIOR SEÑOR DE LOS MILAGROS SEDE PRINCIPAL
SALIDAS ELÉCTRICAS PARA TOMACORRIENTES
|  | DESCRIPCIÓN |  |  | UNIDAD | CANTIDAD
17,1,4,4 |  | Salida eléctrica en canaleta para toma corriente doble con polo a tierra monofásico 15A, 125V y según NEMA 5-15R .Incluye toma marca Leviton o similar color blanco con placa de nylon, encintada, Tapa troquel, conductores cobre #12 AWG tipo libre de halógeno 80 °C 750V PE HF FR LS CT, cable #12 de 6m y demás accesorios necesarios para su correcta instalación. |  |  | und | 1
EQUIPO
DESCRIPCIÓN |  | UNIDAD | CANTIDAD | PRECIO UNITARIO | VALOR TOTAL | TOTAL
Herramienta |  | UNIDAD | 0.05 | 20030 | 1001.5
1001.5
MATERIALES EN OBRA
DESCRIPCIÓN |  | UNIDAD | CANTIDAD | PRECIO UNITARIO | VALOR UNITARIO | TOTAL
CABLE SINTOX N°12 SINTOX |  | ML | 12.6 | 2567.4964 | 32350.4546
TOMA DOBLE LEVINTON |  | UNIDAD | 1 | 9100 | 9100
CONECTOR AUTODESFORRE |  | UNIDAD | 3 | 1699 | 5097
TROQUEL TOMA PARA CANALETA |  | UNIDAD | 1 | 15900 | 15900
62447.4546
TRANSPORTE
DESCRIPCIÓN |  | UNIDAD | CANTIDAD | PRECIO UNITARIO | VALOR UNITARIO | TOTAL
Transporte |  | UNIDAD | 0.02 | 62447.4546 | 1248.9491
1248.9491
MANO DE OBRA
DESCRIPCIÓN |  | UNIDAD | CANTIDAD | PRECIO UNITARIO | VALOR UNITARIO | TOTAL
CUADRILLA BB INSTALACIONES 1:1 |  | H/C | 1 | 20030 | 20030
20030
TOTAL COSTO DIRECTO
84727.9037
ITEM |  | I.E ESCUELA NORMAL SUPERIOR SEÑOR DE LOS MILAGROS SEDE PRINCIPAL
INSTALACIONES DE ILUMINACION
|  | DESCRIPCIÓN |  |  | UNIDAD | CANTIDAD
17,1,5,1 |  | Tablero TMB 12 ctos (TR) 3F, 5H, 208V de sobreponer, con barras de neutro y tierra independientes, con puerta y chapa, con espacio para totalizador. Barras internas de cobre min 100A, 208V, Icc: 10 kA. + Neutro al 100% + Tierra según tabla 250-94 NTC 2050 |  |  | und | 1
EQUIPO
DESCRIPCIÓN |  | UNIDAD | CANTIDAD | PRECIO UNITARIO | VALOR TOTAL | TOTAL
Herramienta |  | UNIDAD | 0.05 | 20030 | 1001.5
1001.5
MATERIALES EN OBRA
DESCRIPCIÓN |  | UNIDAD | CANTIDAD | PRECIO UNITARIO | VALOR UNITARIO | TOTAL
Tablero TMB 12 ctos (TR) 3F, 5H, 208V de sobreponer, con barras de neutro y tierra independientes, con puerta y chapa, con espacio para totalizador. Barras internas de cobre min 100A, 208V, Icc: 10 kA. + Neutro al 100% + Tierra según tabla 250-94 NTC 2050 |  | UNIDAD | 1 | 250000 | 250000
Pernos de expansion 1/4" x 2" |  | UNIDAD | 6 | 5200 | 31200
281200
TRANSPORTE
DESCRIPCIÓN |  | UNIDAD | CANTIDAD | PRECIO UNITARIO | VALOR UNITARIO | TOTAL
Transporte |  | UNIDAD | 0.005 | 281200 | 1406
1406
MANO DE OBRA
DESCRIPCIÓN |  | UNIDAD | CANTIDAD | PRECIO UNITARIO | VALOR UNITARIO | TOTAL
CUADRILLA BB INSTALACIONES 1:1 |  | H/C | 1 | 20030 | 20030
20030
TOTAL COSTO DIRECTO
303637.5
ITEM |  | I.E ESCUELA NORMAL SUPERIOR SEÑOR DE LOS MILAGROS SEDE PRINCIPAL
INSTALACIONES DE ILUMINACION
|  | DESCRIPCIÓN |  |  | UNIDAD | CANTIDAD
17,1,5,2 |  | Breaker industrial 3x40A |  |  | und | 1
EQUIPO
DESCRIPCIÓN |  | UNIDAD | CANTIDAD | PRECIO UNITARIO | VALOR TOTAL | TOTAL
Herramienta |  | UNIDAD | 0.05 | 10015 | 500.75
500.75
MATERIALES EN OBRA
DESCRIPCIÓN |  | UNIDAD | CANTIDAD | PRECIO UNITARIO | VALOR UNITARIO | TOTAL
Breaker industrial 3x40A |  | UNIDAD | 1 | 262619.91 | 262619.91
262619.91
TRANSPORTE
DESCRIPCIÓN |  | UNIDAD | CANTIDAD | PRECIO UNITARIO | VALOR UNITARIO | TOTAL
Transporte |  | UNIDAD | 0.003 | 262619.91 | 787.8597
787.8597
MANO DE OBRA
DESCRIPCIÓN |  | UNIDAD | CANTIDAD | PRECIO UNITARIO | VALOR UNITARIO | TOTAL
CUADRILLA BB INSTALACIONES 1:1 |  | H/C | 0.5 | 20030 | 10015
10015
TOTAL COSTO DIRECTO
273923.5197
ITEM |  | I.E ESCUELA NORMAL SUPERIOR SEÑOR DE LOS MILAGROS SEDE PRINCIPAL
INSTALACIONES DE ILUMINACION
|  | DESCRIPCIÓN |  |  | UNIDAD | CANTIDAD
17,1,5,3 |  | Breaker enchufable 1x20A |  |  | und | 1
EQUIPO
DESCRIPCIÓN |  | UNIDAD | CANTIDAD | PRECIO UNITARIO | VALOR TOTAL | TOTAL
Herramienta |  | UNIDAD | 0.05 | 2003 | 100.15
100.15
MATERIALES EN OBRA
DESCRIPCIÓN |  | UNIDAD | CANTIDAD | PRECIO UNITARIO | VALOR UNITARIO | TOTAL
Breaker enchufable 1x20A, 10kA |  | UNIDAD | 1 | 14280 | 14280
14280
TRANSPORTE
DESCRIPCIÓN |  | UNIDAD | CANTIDAD | PRECIO UNITARIO | VALOR UNITARIO | TOTAL
Transporte |  | UNIDAD | 0.02 | 14280 | 285.6
285.6
MANO DE OBRA
DESCRIPCIÓN |  | UNIDAD | CANTIDAD | PRECIO UNITARIO | VALOR UNITARIO | TOTAL
CUADRILLA BB INSTALACIONES 1:1 |  | H/C | 0.1 | 20030 | 2003
2003
TOTAL COSTO DIRECTO
16668.75
ITEM |  | I.E ESCUELA NORMAL SUPERIOR SEÑOR DE LOS MILAGROS SEDE PRINCIPAL
CIRCUITOS RAMALES EN BAJA TENSIÓN
|  | DESCRIPCIÓN |  |  | UNIDAD | CANTIDAD
17.1.6.1 |  | Circuitos ramales en baja tensión, 120V en 1No12 (F) + 1No12(N) + 1No12 (T) cable de cobre AWG tipo libre de halógeno 80 °C 750V PE HF FR LS CT, por tubería y/o canaleta, para salidas eléctricas. |  |  | ml | 1
EQUIPO
DESCRIPCIÓN |  | UNIDAD | CANTIDAD | PRECIO UNITARIO | VALOR TOTAL | TOTAL
Herramienta |  | UNIDAD | 0.05 | 4006 | 200.3
200.3
MATERIALES EN OBRA
DESCRIPCIÓN |  | UNIDAD | CANTIDAD | PRECIO UNITARIO | VALOR UNITARIO | TOTAL
Circuitos ramales en baja tensión, 120V en 1No12 (F) + 1No12(N) + 1No12 (T) cable de cobre AWG tipo libre de halógeno 80 °C 750V PE HF FR LS CT, por tubería y/o canaleta, para salidas eléctricas. |  | UNIDAD | 1.05 | 5033.7 | 5285.385
5285.385
TRANSPORTE
DESCRIPCIÓN |  | UNIDAD | CANTIDAD | PRECIO UNITARIO | VALOR UNITARIO | TOTAL
Transporte |  | UNIDAD | 0.06 | 5285.385 | 317.1231
317.1231
MANO DE OBRA
DESCRIPCIÓN |  | UNIDAD | CANTIDAD | PRECIO UNITARIO | VALOR UNITARIO | TOTAL
CUADRILLA BB INSTALACIONES 1:1 |  | H/C | 0.2 | 20030 | 4006
4006
TOTAL COSTO DIRECTO
9808.8081
ITEM |  | I.E ESCUELA NORMAL SUPERIOR SEÑOR DE LOS MILAGROS SEDE PRINCIPAL
TUBERIA
|  | DESCRIPCIÓN |  |  | UNIDAD | CANTIDAD
17,1,7,2 |  | Tubería metálica tipo EMT de 3/4" para Alimentadores |  |  | ml | 1
EQUIPO
DESCRIPCIÓN |  | UNIDAD | CANTIDAD | PRECIO UNITARIO | VALOR TOTAL | TOTAL
Herramienta |  | UNIDAD | 0.05 | 6719 | 335.95
335.95
MATERIALES EN OBRA
DESCRIPCIÓN |  | UNIDAD | CANTIDAD | PRECIO UNITARIO | VALOR UNITARIO | TOTAL
CHAZO 1/4 CON TORNILLO |  | UNIDAD | 10 | 348.67 | 3486.7
GRAPA GALVANIZ 3/4 |  | UNIDAD | 0.67 | 780 | 522.6
CURVA EMT 3/4 |  | UNIDAD | 0.17 | 11900 | 2023
TUBO EMT 3/4'' |  | UNIDAD | 1 | 16580.6667 | 16580.6667
ENTRADA EMT ¾" |  | UNIDAD | 0.33 | 2946.44 | 972.3252
UNION EMT 3/4 |  | UNIDAD | 0.3293 | 4190 | 1379.767
24965.0589
TRANSPORTE
DESCRIPCIÓN |  | UNIDAD | CANTIDAD | PRECIO UNITARIO | VALOR UNITARIO | TOTAL
Transporte |  | UNIDAD | 0.1 | 24965.0589 | 2496.5059
2496.5059
MANO DE OBRA
DESCRIPCIÓN |  | UNIDAD | CANTIDAD | PRECIO UNITARIO | VALOR UNITARIO | TOTAL
CUADRILLA BB INSTALACIONES 1:1 |  | H/C | 0.2 | 18041 | 3608.2
3608.2
TOTAL COSTO DIRECTO
31405.7148
ITEM |  | I.E ESCUELA NORMAL SUPERIOR SEÑOR DE LOS MILAGROS SEDE PRINCIPAL
SALIDAS ELÉCTRICAS PARA ILUMINACIÓN
|  | DESCRIPCIÓN |  |  | UNIDAD | CANTIDAD
17,1,8,1,A |  | Suministro, Transporte e instalación de conducción de salidas eléctricas de iluminación sobrepuestas o suspendidas, 120V. Incluye: conectores, tuberia EMT, cajas metálicas, conductores 12 AWG-CU-THW, y demás accesorios necesarios para su correcta instalación. |  |  | und | 37
EQUIPO
DESCRIPCIÓN |  | UNIDAD | CANTIDAD | PRECIO UNITARIO | VALOR TOTAL | TOTAL
Herramienta |  | UNIDAD | 0.05 | 14021 | 701.05
701.05
MATERIALES EN OBRA
DESCRIPCIÓN |  | UNIDAD | CANTIDAD | PRECIO UNITARIO | VALOR UNITARIO | TOTAL
CHAZO 1/4 CON TORNILLO |  | UNIDAD | 20 | 348.67 | 6973.4
CAJA METALICA 12X12X5 troquel toma |  | UNIDAD | 1 | 20000 | 20000
TUBO EMT 3/4'' |  | UNIDAD | 4.2 | 16580.6667 | 69638.8
GRAPA GALVANIZ 3/4 |  | UNIDAD | 3 | 780 | 2340
ENTRADA EMT ¾" |  | UNIDAD | 0 | 2946.44 | 0
UNION EMT 3/4 |  | UNIDAD | 1 | 4190 | 4190
CURVA EMT 3/4 |  | UNIDAD | 0.5 | 11900 | 5950
CABLE SINTOX N°12 SINTOX |  | UNIDAD | 12.6 | 2567.4964 | 32350.4546
141442.6546
TRANSPORTE
DESCRIPCIÓN |  | UNIDAD | CANTIDAD | PRECIO UNITARIO | VALOR UNITARIO | TOTAL
Transporte |  | UNIDAD | 0.014 | 141442.6546 | 1980.1972
1980.1972
MANO DE OBRA
DESCRIPCIÓN |  | UNIDAD | CANTIDAD | PRECIO UNITARIO | VALOR UNITARIO | TOTAL
CUADRILLA BB INSTALACIONES 1:1 |  | H/C | 0.7 | 20030 | 14021
14021
TOTAL COSTO DIRECTO
158144.9018
ITEM |  | I.E ESCUELA NORMAL SUPERIOR SEÑOR DE LOS MILAGROS SEDE PRINCIPAL
SALIDAS ELÉCTRICAS PARA ILUMINACIÓN
|  | DESCRIPCIÓN |  |  | UNIDAD | CANTIDAD
17,1,8,1,B |  | Suministro, Transporte e instalación de cableado de salidas eléctricas de iluminación sobrepuestas o suspendidas, 120V. Incluye: conectores, tuberia EMT, cajas metálicas, conductores 12 AWG-CU-THW, y demás accesorios necesarios para su correcta instalación. |  |  | und | 1
EQUIPO
DESCRIPCIÓN |  | UNIDAD | CANTIDAD | PRECIO UNITARIO | VALOR TOTAL | TOTAL
Herramienta |  | UNIDAD | 0.05 | 14021 | 701.05
701.05
MATERIALES EN OBRA
DESCRIPCIÓN |  | UNIDAD | CANTIDAD | PRECIO UNITARIO | VALOR UNITARIO | TOTAL
CHAZO 1/4 CON TORNILLO |  | UNIDAD | 20 | 348.67 | 6973.4
CAJA METALICA 12X12X5 troquel toma |  | UNIDAD | 1 | 20000 | 20000
TUBO EMT 3/4'' |  | UNIDAD | 4.2 | 16580.6667 | 69638.8
GRAPA GALVANIZ 3/4 |  | UNIDAD | 3 | 780 | 2340
ENTRADA EMT ¾" |  | UNIDAD | 0 | 2946.44 | 0
UNION EMT 3/4 |  | UNIDAD | 1 | 4190 | 4190
CURVA EMT 3/4 |  | UNIDAD | 0.5 | 11900 | 5950
CABLE SINTOX N°12 SINTOX |  | UNIDAD | 12.6 | 2567.4964 | 32350.4546
141442.6546
TRANSPORTE
DESCRIPCIÓN |  | UNIDAD | CANTIDAD | PRECIO UNITARIO | VALOR UNITARIO | TOTAL
Transporte |  | UNIDAD | 0.014 | 141442.6546 | 1980.1972
1980.1972
MANO DE OBRA
DESCRIPCIÓN |  | UNIDAD | CANTIDAD | PRECIO UNITARIO | VALOR UNITARIO | TOTAL
CUADRILLA BB INSTALACIONES 1:1 |  | H/C | 0.7 | 20030 | 14021
14021
TOTAL COSTO DIRECTO
158144.9018
ITEM |  | I.E ESCUELA NORMAL SUPERIOR SEÑOR DE LOS MILAGROS SEDE PRINCIPAL
SALIDAS ELÉCTRICAS PARA ILUMINACIÓN
|  | DESCRIPCIÓN |  |  | UNIDAD | CANTIDAD
17,1,8,2,A |  | Suministro, Transporte e instalación de conducción de salida eléctrica para interruptor sencillo 15A, 125V. Incluye interruptor marca Leviton o similar color blanco con placa de nylon, encintada, tuberia EMT ,cajas metálicas, conductores cobre #12 AWG tipo libre de halógeno 80 °C 750V PE HF FR LS CT y demás accesorios necesarios para su correcta instalación. |  |  | und | 1
EQUIPO
DESCRIPCIÓN |  | UNIDAD | CANTIDAD | PRECIO UNITARIO | VALOR TOTAL | TOTAL
Herramienta |  | UNIDAD | 0.05 | 20030 | 1001.5
1001.5
MATERIALES EN OBRA
DESCRIPCIÓN |  | UNIDAD | CANTIDAD | PRECIO UNITARIO | VALOR UNITARIO | TOTAL
ENTRADA EMT ¾" |  | UNIDAD | 1 | 2946.44 | 2946.44
CABLE SINTOX N°12 SINTOX |  | ML | 12.6 | 2567.4964 | 32350.4546
CONECTOR RESORTE |  | UNIDAD | 4 | 1189 | 4756
CINTA AISLANTE ORDINARIA |  | UNIDAD | 0.02 | 5598.95 | 111.979
CINTA AISLANTE 33 |  | UNIDAD | 0.02 | 25000 | 500
INTERRUPTOR SENCILLO |  | UNIDAD | 1 | 14000 | 14000
54664.8736
TRANSPORTE
DESCRIPCIÓN |  | UNIDAD | CANTIDAD | PRECIO UNITARIO | VALOR UNITARIO | TOTAL
Transporte |  | UNIDAD | 0.05 | 54664.8736 | 2733.2437
2733.2437
MANO DE OBRA
DESCRIPCIÓN |  | UNIDAD | CANTIDAD | PRECIO UNITARIO | VALOR UNITARIO | TOTAL
CUADRILLA BB INSTALACIONES 1:1 |  | H/C | 1 | 20030 | 20030
20030
TOTAL COSTO DIRECTO
78429.6173
ITEM |  | I.E ESCUELA NORMAL SUPERIOR SEÑOR DE LOS MILAGROS SEDE PRINCIPAL
SALIDAS ELÉCTRICAS PARA ILUMINACIÓN
|  | DESCRIPCIÓN |  |  | UNIDAD | CANTIDAD
17,1,8,2,B |  | Suministro, Transporte e instalación de cableado de salida eléctrica para interruptor sencillo 15A, 125V. Incluye interruptor marca Leviton o similar color blanco con placa de nylon, encintada, tuberia EMT ,cajas metálicas, conductores cobre #12 AWG tipo libre de halógeno 80 °C 750V PE HF FR LS CT y demás accesorios necesarios para su correcta instalación. |  |  | und | 1
EQUIPO
DESCRIPCIÓN |  | UNIDAD | CANTIDAD | PRECIO UNITARIO | VALOR TOTAL | TOTAL
Herramienta |  | UNIDAD | 0.05 | 20030 | 1001.5
1001.5
MATERIALES EN OBRA
DESCRIPCIÓN |  | UNIDAD | CANTIDAD | PRECIO UNITARIO | VALOR UNITARIO | TOTAL
ENTRADA EMT ¾" |  | UNIDAD | 1 | 2946.44 | 2946.44
CABLE SINTOX N°12 SINTOX |  | ML | 12.6 | 2567.4964 | 32350.4546
CONECTOR RESORTE |  | UNIDAD | 4 | 1189 | 4756
CINTA AISLANTE ORDINARIA |  | UNIDAD | 0.02 | 5598.95 | 111.979
CINTA AISLANTE 33 |  | UNIDAD | 0.02 | 25000 | 500
INTERRUPTOR SENCILLO |  | UNIDAD | 1 | 14000 | 14000
54664.8736
TRANSPORTE
DESCRIPCIÓN |  | UNIDAD | CANTIDAD | PRECIO UNITARIO | VALOR UNITARIO | TOTAL
Transporte |  | UNIDAD | 0.05 | 54664.8736 | 2733.2437
2733.2437
MANO DE OBRA
DESCRIPCIÓN |  | UNIDAD | CANTIDAD | PRECIO UNITARIO | VALOR UNITARIO | TOTAL
CUADRILLA BB INSTALACIONES 1:1 |  | H/C | 1 | 20030 | 20030
20030
TOTAL COSTO DIRECTO
78429.6173
ITEM |  | I.E ESCUELA NORMAL SUPERIOR SEÑOR DE LOS MILAGROS SEDE PRINCIPAL
SALIDAS ELÉCTRICAS PARA ILUMINACIÓN
|  | DESCRIPCIÓN |  |  | UNIDAD | CANTIDAD
17,1,8,3,B |  | Suministro, Transporte e instalación de cableado de salida eléctrica para interruptor doble 15A, 125V. Incluye interruptor marca Leviton o similar color blanco con placa de nylon, encintada, tuberia EMT ,cajas metálicas, conductores cobre #12 AWG tipo libre de halógeno 80 °C 750V PE HF FR LS CT, cable # 12 de 6m y demás accesorios necesarios para su correcta instalación. |  |  | und | 1
EQUIPO
DESCRIPCIÓN |  | UNIDAD | CANTIDAD | PRECIO UNITARIO | VALOR TOTAL | TOTAL
Herramienta |  | UNIDAD | 0.05 | 20030 | 1001.5
1001.5
MATERIALES EN OBRA
DESCRIPCIÓN |  | UNIDAD | CANTIDAD | PRECIO UNITARIO | VALOR UNITARIO | TOTAL
ENTRADA EMT ¾" |  | UNIDAD | 1 | 2946.44 | 2946.44
CABLE SINTOX N°12 SINTOX |  | ML | 12.6 | 2567.4964 | 32350.4546
CONECTOR RESORTE |  | UNIDAD | 4 | 1189 | 4756
CINTA AISLANTE ORDINARIA |  | UNIDAD | 0.02 | 5598.95 | 111.979
CINTA AISLANTE 33 |  | UNIDAD | 0.02 | 25000 | 500
INTERRUPTOR SENCILLO |  | UNIDAD | 1 | 14000 | 14000
54664.8736
TRANSPORTE
DESCRIPCIÓN |  | UNIDAD | CANTIDAD | PRECIO UNITARIO | VALOR UNITARIO | TOTAL
Transporte |  | UNIDAD | 0.05 | 54664.8736 | 2733.2437
2733.2437
MANO DE OBRA
DESCRIPCIÓN |  | UNIDAD | CANTIDAD | PRECIO UNITARIO | VALOR UNITARIO | TOTAL
CUADRILLA BB INSTALACIONES 1:1 |  | H/C | 1 | 20030 | 20030
20030
TOTAL COSTO DIRECTO
78429.6173
ITEM |  | I.E ESCUELA NORMAL SUPERIOR SEÑOR DE LOS MILAGROS SEDE PRINCIPAL
SALIDAS ELÉCTRICAS PARA ILUMINACIÓN
|  | DESCRIPCIÓN |  |  | UNIDAD | CANTIDAD
17,1,8,4 |  | Salida eléctrica para interruptor triple 15A, 125V. Incluye interruptor marca Leviton o similar color blanco con placa de nylon, encintada, tuberia EMT ,cajas metálicas, conductores cobre #12 AWG tipo libre de halógeno 80 °C 750V PE HF FR LS CT y demás accesorios necesarios para su correcta instalación. |  |  | und | 1
EQUIPO
DESCRIPCIÓN |  | UNIDAD | CANTIDAD | PRECIO UNITARIO | VALOR TOTAL | TOTAL
Herramienta |  | UNIDAD | 0.05 | 27950 | 1397.5
1397.5
MATERIALES EN OBRA
DESCRIPCIÓN |  | UNIDAD | CANTIDAD | PRECIO UNITARIO | VALOR UNITARIO | TOTAL
CHAZO 1/4 CON TORNILLO |  | UNIDAD | 8.01 | 348.67 | 2792.8467
TUBO EMT 3/4'' |  | ML | 4.2 | 16580.6667 | 69638.8
GRAPA GALVANIZ 3/4 |  | UNIDAD | 3 | 780 | 2340
ENTRADA EMT ¾" |  | UNIDAD | 1 | 2946.44 | 2946.44
UNION EMT 3/4 |  | UNIDAD | 1 | 4190 | 4190
CURVA EMT 3/4 |  | UNIDAD | 1 | 11900 | 11900
CABLE SINTOX N°12 SINTOX |  | ML | 12.6 | 2300.27 | 28983.402
CONECTOR RESORTE |  | UNIDAD | 5 | 1189 | 5945
CAJA METALICA 12X12X5 troquel suiche |  | UNIDAD | 1 | 20000 | 20000
INTERRUPTOR TRIPLE |  | UNIDAD | 1 | 21900 | 21900
170636.4887
TRANSPORTE
DESCRIPCIÓN |  | UNIDAD | CANTIDAD | PRECIO UNITARIO | VALOR UNITARIO | TOTAL
Transporte |  | UNIDAD | 0.1 | 10500 | 1050
1050
MANO DE OBRA
DESCRIPCIÓN |  | UNIDAD | CANTIDAD | PRECIO UNITARIO | VALOR UNITARIO | TOTAL
Oficial+ ayudante entendido | 109543.1667 | 85873.808 | 195416.9747 | 0.16 | 31266.716
31266.716
TOTAL COSTO DIRECTO
204350.7047
ITEM |  | I.E ESCUELA NORMAL SUPERIOR SEÑOR DE LOS MILAGROS SEDE PRINCIPAL
SALIDAS ELÉCTRICAS PARA ILUMINACIÓN
|  | DESCRIPCIÓN |  |  | UNIDAD | CANTIDAD
17,1,8,4,A |  | Suministro, Transporte e instalación de conducción de salida eléctrica para interruptor triple 15A, 125V. Incluye interruptor marca Leviton o similar color blanco con placa de nylon, encintada, tuberia EMT ,cajas metálicas, conductores cobre #12 AWG tipo libre de halógeno 80 °C 750V PE HF FR LS CT y demás accesorios necesarios para su correcta instalación. |  |  | und | 1
EQUIPO
DESCRIPCIÓN |  | UNIDAD | CANTIDAD | PRECIO UNITARIO | VALOR TOTAL | TOTAL
Herramienta |  | UNIDAD | 0.05 | 20030 | 1001.5
1001.5
MATERIALES EN OBRA
DESCRIPCIÓN |  | UNIDAD | CANTIDAD | PRECIO UNITARIO | VALOR UNITARIO | TOTAL
ENTRADA EMT ¾" |  | UNIDAD | 1 | 2946.44 | 2946.44
CABLE SINTOX N°12 SINTOX |  | ML | 12.6 | 2567.4964 | 32350.4546
CONECTOR RESORTE |  | UNIDAD | 4 | 1189 | 4756
CINTA AISLANTE ORDINARIA |  | UNIDAD | 0.02 | 5598.95 | 111.979
CINTA AISLANTE 33 |  | UNIDAD | 0.02 | 25000 | 500
INTERRUPTOR SENCILLO |  | UNIDAD | 1 | 14000 | 14000
54664.8736
TRANSPORTE
DESCRIPCIÓN |  | UNIDAD | CANTIDAD | PRECIO UNITARIO | VALOR UNITARIO | TOTAL
Transporte |  | UNIDAD | 0.05 | 54664.8736 | 2733.2437
2733.2437
MANO DE OBRA
DESCRIPCIÓN |  | UNIDAD | CANTIDAD | PRECIO UNITARIO | VALOR UNITARIO | TOTAL
CUADRILLA BB INSTALACIONES 1:1 |  | H/C | 1 | 20030 | 20030
20030
TOTAL COSTO DIRECTO
78429.6173
ITEM |  | I.E ESCUELA NORMAL SUPERIOR SEÑOR DE LOS MILAGROS SEDE PRINCIPAL
SALIDAS ELÉCTRICAS PARA ILUMINACIÓN
|  | DESCRIPCIÓN |  |  | UNIDAD | CANTIDAD
17,1,8,4,B |  | Suministro, Transporte e instalación de cableado de salida eléctrica para interruptor triple 15A, 125V. Incluye interruptor marca Leviton o similar color blanco con placa de nylon, encintada, tuberia EMT ,cajas metálicas, conductores cobre #12 AWG tipo libre de halógeno 80 °C 750V PE HF FR LS CT, de 6 m y demás accesorios necesarios para su correcta instalación. |  |  | und | 1
EQUIPO
DESCRIPCIÓN |  | UNIDAD | CANTIDAD | PRECIO UNITARIO | VALOR TOTAL | TOTAL
Herramienta |  | UNIDAD | 0.05 | 20030 | 1001.5
1001.5
MATERIALES EN OBRA
DESCRIPCIÓN |  | UNIDAD | CANTIDAD | PRECIO UNITARIO | VALOR UNITARIO | TOTAL
ENTRADA EMT ¾" |  | UNIDAD | 1 | 2946.44 | 2946.44
CABLE SINTOX N°12 SINTOX |  | ML | 12.6 | 2567.4964 | 32350.4546
CONECTOR RESORTE |  | UNIDAD | 4 | 1189 | 4756
CINTA AISLANTE ORDINARIA |  | UNIDAD | 0.02 | 5598.95 | 111.979
CINTA AISLANTE 33 |  | UNIDAD | 0.02 | 25000 | 500
INTERRUPTOR SENCILLO |  | UNIDAD | 1 | 14000 | 14000
54664.8736
TRANSPORTE
DESCRIPCIÓN |  | UNIDAD | CANTIDAD | PRECIO UNITARIO | VALOR UNITARIO | TOTAL
Transporte |  | UNIDAD | 0.05 | 54664.8736 | 2733.2437
2733.2437
MANO DE OBRA
DESCRIPCIÓN |  | UNIDAD | CANTIDAD | PRECIO UNITARIO | VALOR UNITARIO | TOTAL
CUADRILLA BB INSTALACIONES 1:1 |  | H/C | 1 | 20030 | 20030
20030
TOTAL COSTO DIRECTO
78429.6173
ITEM |  | I.E ESCUELA NORMAL SUPERIOR SEÑOR DE LOS MILAGROS SEDE PRINCIPAL
LUMINARIAS
|  | DESCRIPCIÓN |  |  | UNIDAD | CANTIDAD
17,1,9,1 |  | Luminaria LED de sobreponer 24W 120V-277V. Incluye todos los accesorios para su correcta instalación. (según diseño) |  |  | und | 1
EQUIPO
DESCRIPCIÓN |  | UNIDAD | CANTIDAD | PRECIO UNITARIO | VALOR TOTAL | TOTAL
Herramienta |  | UNIDAD | 0.05 | 9020.5 | 451.025
451.025
MATERIALES EN OBRA
DESCRIPCIÓN |  | UNIDAD | CANTIDAD | PRECIO UNITARIO | VALOR UNITARIO | TOTAL
CONECTOR RESORTE |  | UNIDAD | 2 | 1189 | 2378
CABLE ENCAUCHETADO 3X16 |  | UNIDAD | 1 | 6679.47 | 6679.47
LUMINARIA LED 24 W |  | UNIDAD | 1 | 47900 | 47900
MACHO POLO A TIERRA |  | UNIDAD | 1 | 6399.82 | 6399.82
CHAZO 1/4 CON TORNILLO |  | UNIDAD | 10 | 348.67 | 3486.7
66843.99
TRANSPORTE
DESCRIPCIÓN |  | UNIDAD | CANTIDAD | PRECIO UNITARIO | VALOR UNITARIO | TOTAL
Transporte |  | UNIDAD | 0.01 | 66843.99 | 668.4399
668.4399
MANO DE OBRA
DESCRIPCIÓN |  | UNIDAD | CANTIDAD | PRECIO UNITARIO | VALOR UNITARIO | TOTAL
CUADRILLA BB INSTALACIONES 1:1 |  | H/C | 0.5 | 18041 | 9020.5
9020.5
TOTAL COSTO DIRECTO
76983.9549
ITEM |  | I.E ESCUELA NORMAL SUPERIOR SEÑOR DE LOS MILAGROS SEDE PRINCIPAL
LUMINARIAS
|  | DESCRIPCIÓN |  |  | UNIDAD | CANTIDAD
17,1,9,2 |  | Luminaria LED de sobreponer 36W 120V-277V. Incluye todos los accesorios para su correcta instalación. (según diseño) |  |  | und | 1
EQUIPO
DESCRIPCIÓN |  | UNIDAD | CANTIDAD | PRECIO UNITARIO | VALOR TOTAL | TOTAL
Herramienta |  | UNIDAD | 0.05 | 10015 | 500.75
500.75
MATERIALES EN OBRA
DESCRIPCIÓN |  | UNIDAD | CANTIDAD | PRECIO UNITARIO | VALOR UNITARIO | TOTAL
CONECTOR RESORTE |  | UNIDAD | 2 | 1189 | 2378
CABLE ENCAUCHETADO 3X16 |  | UNIDAD | 1 | 6679.47 | 6679.47
LUMINARIA LED 36 W |  | UNIDAD | 1 | 69900 | 69900
MACHO POLO A TIERRA |  | UNIDAD | 1 | 6399.82 | 6399.82
CHAZO 1/4 CON TORNILLO |  | UNIDAD | 10 | 348.67 | 3486.7
88843.99
TRANSPORTE
DESCRIPCIÓN |  | UNIDAD | CANTIDAD | PRECIO UNITARIO | VALOR UNITARIO | TOTAL
Transporte |  | UNIDAD | 0.02 | 88843.99 | 1776.8798
1776.8798
MANO DE OBRA
DESCRIPCIÓN |  | UNIDAD | CANTIDAD | PRECIO UNITARIO | VALOR UNITARIO | TOTAL
CUADRILLA BB INSTALACIONES 1:1 |  | H/C | 0.5 | 20030 | 10015
10015
TOTAL COSTO DIRECTO
101136.6198
ITEM |  | I.E ESCUELA NORMAL SUPERIOR SEÑOR DE LOS MILAGROS SEDE PRINCIPAL
LUMINARIAS
|  | DESCRIPCIÓN |  |  | UNIDAD | CANTIDAD
17,1,9,3 |  | Luminaria LED de sobreponer 36W 120V-277V. Incluye todos los accesorios para su correcta instalación. (según diseño) |  |  | und | 1
EQUIPO
DESCRIPCIÓN |  | UNIDAD | CANTIDAD | PRECIO UNITARIO | VALOR TOTAL | TOTAL
Herramienta |  | UNIDAD | 0.05 | 10015 | 500.75
500.75
MATERIALES EN OBRA
DESCRIPCIÓN |  | UNIDAD | CANTIDAD | PRECIO UNITARIO | VALOR UNITARIO | TOTAL
CONECTOR RESORTE |  | UNIDAD | 2 | 1189 | 2378
CABLE ENCAUCHETADO 3X16 |  | UNIDAD | 1 | 6679.47 | 6679.47
LUMINARIA LED 36 W |  | UNIDAD | 1 | 69900 | 69900
MACHO POLO A TIERRA |  | UNIDAD | 1 | 6399.82 | 6399.82
CHAZO 1/4 CON TORNILLO |  | UNIDAD | 10 | 348.67 | 3486.7
88843.99
TRANSPORTE
DESCRIPCIÓN |  | UNIDAD | CANTIDAD | PRECIO UNITARIO | VALOR UNITARIO | TOTAL
Transporte |  | UNIDAD | 0.02 | 88843.99 | 1776.8798
1776.8798
MANO DE OBRA
DESCRIPCIÓN |  | UNIDAD | CANTIDAD | PRECIO UNITARIO | VALOR UNITARIO | TOTAL
CUADRILLA BB INSTALACIONES 1:1 |  | H/C | 0.5 | 20030 | 10015
10015
TOTAL COSTO DIRECTO
101136.6198
ITEM |  | I.E ESCUELA NORMAL SUPERIOR SEÑOR DE LOS MILAGROS SEDE PRINCIPAL
TUBERIA
|  | DESCRIPCIÓN |  |  | UNIDAD | CANTIDAD
17,10,1,1 |  | S.T.I. de Tubería metálica tipo EMT de 1". Incluye adaptadores, uniones, curvas, grapas doble ala, y demás accesorios necesarios para su correcta instalación. |  |  | ml | 1
EQUIPO
DESCRIPCIÓN |  | UNIDAD | CANTIDAD | PRECIO UNITARIO | VALOR TOTAL | TOTAL
Herramienta |  | UNIDAD | 0.05 | 4006 | 200.3
200.3
MATERIALES EN OBRA
DESCRIPCIÓN |  | UNIDAD | CANTIDAD | PRECIO UNITARIO | VALOR UNITARIO | TOTAL
CHAZO 1/4 CON TORNILLO |  | UNIDAD | 10 | 348.67 | 3486.7
GRAPA GALVANIZ 1" |  | UNIDAD | 0.67 | 990 | 663.3
CURVA EMT 1" |  | UNIDAD | 0.17 | 21900 | 3723
TUBO EMT 1'' |  | ML | 1 | 27300 | 27300
ENTRADA EMT 1" |  | UNIDAD | 0.33 | 2383.57 | 786.5781
UNION EMT 1" |  | UNIDAD | 0.3293 | 6890 | 2268.877
38228.4551
TRANSPORTE
DESCRIPCIÓN |  | UNIDAD | CANTIDAD | PRECIO UNITARIO | VALOR UNITARIO | TOTAL
Transporte |  | UNIDAD | 0.05 | 38228.4551 | 1911.4228
1911.4228
MANO DE OBRA
DESCRIPCIÓN |  | UNIDAD | CANTIDAD | PRECIO UNITARIO | VALOR UNITARIO | TOTAL
CUADRILLA BB INSTALACIONES 1:1 |  | H/C | 0.2 | 20030 | 4006
4006
TOTAL COSTO DIRECTO
44346.1779
ITEM |  | I.E ESCUELA NORMAL SUPERIOR SEÑOR DE LOS MILAGROS SEDE PRINCIPAL
TUBERIA
|  | DESCRIPCIÓN |  |  | UNIDAD | CANTIDAD
17,10,1,2 |  | S. T. I. de Tubería metálica tipo EMT de 2". Incluye adaptadores, uniones, curvas, grapas doble ala, y demás accesorios necesarios para su correcta instalación. |  |  | ml | 1
EQUIPO
DESCRIPCIÓN |  | UNIDAD | CANTIDAD | PRECIO UNITARIO | VALOR TOTAL | TOTAL
Herramienta |  | UNIDAD | 0.05 | 6719 | 335.95
335.95
MATERIALES EN OBRA
DESCRIPCIÓN |  | UNIDAD | CANTIDAD | PRECIO UNITARIO | VALOR UNITARIO | TOTAL
CHAZO 1/4 CON TORNILLO |  | UNIDAD | 10 | 348.67 | 3486.7
GRAPA GALVANIZ 2" |  | UNIDAD | 0.67 | 3000 | 2010
CURVA EMT 2" |  | UNIDAD | 0.17 | 23570.33 | 4006.9561
TUBO EMT 2'' |  | ML | 1 | 48597.22 | 48597.22
ENTRADA EMT 2" |  | UNIDAD | 0.33 | 9879.38 | 3260.1954
UNION EMT 2" |  | UNIDAD | 0.3293 | 10407.74 | 3427.2688
64788.3403
TRANSPORTE
DESCRIPCIÓN |  | UNIDAD | CANTIDAD | PRECIO UNITARIO | VALOR UNITARIO | TOTAL
Transporte |  | UNIDAD | 0.02 | 64788.3403 | 1295.7668
1295.7668
MANO DE OBRA
DESCRIPCIÓN |  | UNIDAD | CANTIDAD | PRECIO UNITARIO | VALOR UNITARIO | TOTAL
CUADRILLA BB INSTALACIONES 1:1 |  | H/C | 0.4 | 20030 | 8012
8012
TOTAL COSTO DIRECTO
74432.0571
ITEM |  | I.E ESCUELA NORMAL SUPERIOR SEÑOR DE LOS MILAGROS SEDE PRINCIPAL
TUBERIA
|  | DESCRIPCIÓN |  |  | UNIDAD | CANTIDAD
17,10,1,3 |  | S.T.I. Cajas 30x30x15 de paso. Incluye lo necesario para su correcta instalación. |  |  | und | 1
EQUIPO
DESCRIPCIÓN |  | UNIDAD | CANTIDAD | PRECIO UNITARIO | VALOR TOTAL | TOTAL
Herramienta |  | UNIDAD | 0.05 | 10015 | 500.75
500.75
MATERIALES EN OBRA
DESCRIPCIÓN |  | UNIDAD | CANTIDAD | PRECIO UNITARIO | VALOR UNITARIO | TOTAL
CHAZO 1/4 CON TORNILLO |  | UNIDAD | 10 | 348.67 | 3486.7
Cajas 30x30x15 de paso |  | UNIDAD | 1 | 67400.41 | 67400.41
70887.11
TRANSPORTE
DESCRIPCIÓN |  | UNIDAD | CANTIDAD | PRECIO UNITARIO | VALOR UNITARIO | TOTAL
Transporte |  | UNIDAD | 0.01 | 70887.11 | 708.8711
708.8711
MANO DE OBRA
DESCRIPCIÓN |  | UNIDAD | CANTIDAD | PRECIO UNITARIO | VALOR UNITARIO | TOTAL
CUADRILLA BB INSTALACIONES 1:1 |  | H/C | 0.5 | 20030 | 10015
10015
TOTAL COSTO DIRECTO
82111.7311
ITEM |  | I.E ESCUELA NORMAL SUPERIOR SEÑOR DE LOS MILAGROS SEDE PRINCIPAL
TUBERIA
|  | DESCRIPCIÓN |  |  | UNIDAD | CANTIDAD
17,10,1,4 |  | S.T.I. Cajas 12x12x5 de paso. Incluye lo necesario para su correcta instalación |  |  | und | 1
EQUIPO
DESCRIPCIÓN |  | UNIDAD | CANTIDAD | PRECIO UNITARIO | VALOR TOTAL | TOTAL
Herramienta |  | UNIDAD | 0.05 | 10015 | 500.75
500.75
MATERIALES EN OBRA
DESCRIPCIÓN |  | UNIDAD | CANTIDAD | PRECIO UNITARIO | VALOR UNITARIO | TOTAL
CHAZO 1/4 CON TORNILLO |  | UNIDAD | 2 | 348.67 | 697.34
Cajas 12x12x5 de paso |  | ML | 1 | 20000 | 20000
20697.34
TRANSPORTE
DESCRIPCIÓN |  | UNIDAD | CANTIDAD | TARIFA VIAJE/FLETE | VALOR UNITARIO | TOTAL
Transporte |  | UNIDAD | 0.04 | 20697.34 | 827.8936
827.8936
MANO DE OBRA
TRABAJADOR | DIA | PRESTACIONES | VALOR DÍA | RENDIMIENTO | VALOR UNITARIO | TOTAL
CUADRILLA BB INSTALACIONES 1:1 |  | H/C | 0.5 | 20030 | 10015
10015
TOTAL COSTO DIRECTO
32040.9836
ITEM |  | I.E ESCUELA NORMAL SUPERIOR SEÑOR DE LOS MILAGROS SEDE PRINCIPAL
CABLEADO ESTRUCTURADO
|  | DESCRIPCIÓN |  |  | UNIDAD | CANTIDAD
17,11,1 |  | Cable UTP Cat.6 con rango de flamabilidad LSZH, cuatro pares, calibre 24AWG, diametro máximo de 5.7mm, velocidad de transmisión de 1Gb. |  |  | ml | 300
EQUIPO
DESCRIPCIÓN |  | UNIDAD | CANTIDAD | PRECIO UNITARIO | VALOR TOTAL | TOTAL
Herramienta |  | UNIDAD | 0.05 | 2003 | 100.15
100.15
MATERIALES EN OBRA
DESCRIPCIÓN |  | UNIDAD | CANTIDAD | PRECIO UNITARIO | VALOR UNITARIO | TOTAL
CABLE UTP CAT 6 LSZH |  | UNIDAD | 1 | 4736.2 | 4736.2
AMARRE VELCRO |  | ML | 0.01 | 6000 | 60
4796.2
TRANSPORTE
DESCRIPCIÓN |  | UNIDAD | CANTIDAD | PRECIO UNITARIO | VALOR UNITARIO | TOTAL
Transporte |  | UNIDAD | 0.05 | 4796.2 | 239.81
239.81
MANO DE OBRA
DESCRIPCIÓN |  | UNIDAD | CANTIDAD | PRECIO UNITARIO | VALOR UNITARIO | TOTAL
CUADRILLA BB INSTALACIONES 1:1 |  | H/C | 0.1 | 20030 | 2003
2003
TOTAL COSTO DIRECTO
7139.16
ITEM |  | I.E ESCUELA NORMAL SUPERIOR SEÑOR DE LOS MILAGROS SEDE PRINCIPAL
CABLEADO ESTRUCTURADO
|  | DESCRIPCIÓN |  |  | UNIDAD | CANTIDAD
17,11,2 |  | Salida lógica de datos sencillo Cat. 6; incluye Jack RJ-45 con tapa abatible para protección al polvo, faceplate doble listado UL y caja metalica 12x12x5cm con suplemento. No incluye tuberia |  |  | und | 1
EQUIPO
DESCRIPCIÓN |  | UNIDAD | CANTIDAD | PRECIO UNITARIO | VALOR TOTAL | TOTAL
Herramienta |  | UNIDAD | 0.05 | 20030 | 1001.5
1001.5
MATERIALES EN OBRA
DESCRIPCIÓN |  | UNIDAD | CANTIDAD | PRECIO UNITARIO | VALOR UNITARIO | TOTAL
CAJA METALICA 12X12X5 troquel suiche |  | UNIDAD | 1 | 20000 | 20000
CHAZO 1/4 CON TORNILLO |  | UNIDAD | 2 | 348.67 | 697.34
TOMA RJ 45 CAT 6 |  | UNIDAD | 1 | 52700 | 52700
TAPA CIEGA |  | UNIDAD | 1 | 2000 | 2000
FACE PLATE DOBLE |  | UNIDAD | 1 | 8330 | 8330
83727.34
TRANSPORTE
DESCRIPCIÓN |  | UNIDAD | CANTIDAD | PRECIO UNITARIO | VALOR UNITARIO | TOTAL
Transporte |  | UNIDAD | 0.01 | 83727.34 | 837.2734
837.2734
MANO DE OBRA
DESCRIPCIÓN |  | UNIDAD | CANTIDAD | PRECIO UNITARIO | VALOR UNITARIO | TOTAL
CUADRILLA BB INSTALACIONES 1:1 |  | H/C | 1 | 20030 | 20030
20030
TOTAL COSTO DIRECTO
105596.1134
ITEM |  | I.E ESCUELA NORMAL SUPERIOR SEÑOR DE LOS MILAGROS SEDE PRINCIPAL
CABLEADO ESTRUCTURADO
|  | DESCRIPCIÓN |  |  | UNIDAD | CANTIDAD
17,11,3 |  | Rack cerrado 90x61.5x64 negro. Incluye organizador horizontal, bandeja y multitoma. Marca UMI |  |  | und | 1
EQUIPO
DESCRIPCIÓN |  | UNIDAD | CANTIDAD | PRECIO UNITARIO | VALOR TOTAL | TOTAL
Herramienta |  | UNIDAD | 0.05 | 100150 | 5007.5
5007.5
MATERIALES EN OBRA
DESCRIPCIÓN |  | UNIDAD | CANTIDAD | PRECIO UNITARIO | VALOR UNITARIO | TOTAL
RACK CERRADO DE 90 cm |  | UNIDAD | 1 | 985000 | 985000
BANDEJA PARA RACK |  | UNIDAD | 1 | 189900 | 189900
MULTITOMA TIERRA AISLADA 6 SALIDAS |  | UNIDAD | 1 | 249900 | 249900
PERNOS DE EXPANSION 1/4" x 2" |  | UNIDAD | 4 | 5200 | 20800
ORGANIZADOR HORIZONTAL |  | UNIDAD | 1 | 60900 | 60900
1506500
TRANSPORTE
DESCRIPCIÓN |  | UNIDAD | CANTIDAD | PRECIO UNITARIO | VALOR UNITARIO | TOTAL
Transporte |  | UNIDAD | 0.005 | 1506500 | 7532.5
7532.5
MANO DE OBRA
DESCRIPCIÓN |  | UNIDAD | CANTIDAD | PRECIO UNITARIO | VALOR UNITARIO | TOTAL
CUADRILLA BB INSTALACIONES 1:1 |  | H/C | 5 | 20030 | 100150
100150
TOTAL COSTO DIRECTO
1619190
ITEM |  | I.E ESCUELA NORMAL SUPERIOR SEÑOR DE LOS MILAGROS SEDE PRINCIPAL
CABLEADO ESTRUCTURADO
|  | DESCRIPCIÓN |  |  | UNIDAD | CANTIDAD
17,11,4 |  | Suministro, transporte e instalacion de Patch panel 24 puertos, categoria 6 (voz) |  |  | und | 1
EQUIPO
DESCRIPCIÓN |  | UNIDAD | CANTIDAD | PRECIO UNITARIO | VALOR TOTAL | TOTAL
Herramienta |  | UNIDAD | 0.05 | 100150 | 5007.5
5007.5
MATERIALES EN OBRA
DESCRIPCIÓN |  | UNIDAD | CANTIDAD | PRECIO UNITARIO | VALOR UNITARIO | TOTAL
PATCH PANEL CAT 6 24 PUERTOS 1U |  | UNIDAD | 1 | 449900 | 449900
449900
TRANSPORTE
DESCRIPCIÓN |  | UNIDAD | CANTIDAD | PRECIO UNITARIO | VALOR UNITARIO | TOTAL
Transporte |  | UNIDAD | 0.002 | 449900 | 899.8
899.8
MANO DE OBRA
DESCRIPCIÓN |  | UNIDAD | CANTIDAD | PRECIO UNITARIO | VALOR UNITARIO | TOTAL
CUADRILLA BB INSTALACIONES 1:1 |  | H/C | 5 | 20030 | 100150
100150
TOTAL COSTO DIRECTO
555957.3
ITEM |  | I.E ESCUELA NORMAL SUPERIOR SEÑOR DE LOS MILAGROS SEDE PRINCIPAL
CABLEADO ESTRUCTURADO
|  | DESCRIPCIÓN |  |  | UNIDAD | CANTIDAD
17,11,5 |  | Suministro, transporte e instalacion de patch cord de 1m (3 ft), categoria 6A. Marca AMP |  |  | und | 1
EQUIPO
DESCRIPCIÓN |  | UNIDAD | CANTIDAD | PRECIO UNITARIO | VALOR TOTAL | TOTAL
Herramienta |  | UNIDAD | 0.05 | 6009 | 300.45
300.45
MATERIALES EN OBRA
DESCRIPCIÓN |  | UNIDAD | CANTIDAD | PRECIO UNITARIO | VALOR UNITARIO | TOTAL
PATCH CORD UTP CAT 6A 3ft AZUL |  | UNIDAD | 1 | 49499.24 | 49499.24
49499.24
TRANSPORTE
DESCRIPCIÓN |  | UNIDAD | CANTIDAD | PRECIO UNITARIO | VALOR UNITARIO | TOTAL
Transporte |  | UNIDAD | 0.01 | 49499.24 | 494.9924
494.9924
MANO DE OBRA
DESCRIPCIÓN |  | UNIDAD | CANTIDAD | PRECIO UNITARIO | VALOR UNITARIO | TOTAL
CUADRILLA BB INSTALACIONES 1:1 |  | H/C | 0.3 | 20030 | 6009
6009
TOTAL COSTO DIRECTO
56303.6824
ITEM |  | I.E ESCUELA NORMAL SUPERIOR SEÑOR DE LOS MILAGROS SEDE PRINCIPAL
INSTALACIONES DE TOMACORRIENTES,TABLEROS DE DISTRIBUCIÓN Y BREAKERS
|  | DESCRIPCIÓN |  |  | UNIDAD | CANTIDAD
17,2,1,1 |  | Tablero TMB 12 ctos (TN) 3F, 5H, 208V de sobreponer, con barras de neutro y tierra independientes, con puerta y chapa, con espacio para totalizador. Barras internas de cobre min 100A, 208V, Icc: 10 kA. + Neutro al 100% + Tierra según tabla 250-94 NTC 2050 |  |  | und | 1
EQUIPO
DESCRIPCIÓN |  | UNIDAD | CANTIDAD | PRECIO UNITARIO | VALOR TOTAL | TOTAL
Herramienta |  | UNIDAD | 0.05 | 20030 | 1001.5
1001.5
MATERIALES EN OBRA
DESCRIPCIÓN |  | UNIDAD | CANTIDAD | PRECIO UNITARIO | VALOR UNITARIO | TOTAL
Tablero TMB 12 ctos (TR) 3F, 5H, 208V de sobreponer, con barras de neutro y tierra independientes, con puerta y chapa, con espacio para totalizador. Barras internas de cobre min 100A, 208V, Icc: 10 kA. + Neutro al 100% + Tierra según tabla 250-94 NTC 2050 |  | UNIDAD | 1 | 340449.48 | 340449.48
Pernos de expansion 1/4" x 2" |  | UNIDAD | 6 | 5200 | 31200
371649.48
TRANSPORTE
DESCRIPCIÓN |  | UNIDAD | CANTIDAD | PRECIO UNITARIO | VALOR UNITARIO | TOTAL
Transporte |  | UNIDAD | 0.005 | 371649.48 | 1858.2474
1858.2474
MANO DE OBRA
DESCRIPCIÓN |  | UNIDAD | CANTIDAD | PRECIO UNITARIO | VALOR UNITARIO | TOTAL
CUADRILLA BB INSTALACIONES 1:1 |  | H/C | 1 | 20030 | 20030
20030
TOTAL COSTO DIRECTO
394539.2274
ITEM |  | I.E ESCUELA NORMAL SUPERIOR SEÑOR DE LOS MILAGROS SEDE PRINCIPAL
INSTALACIONES DE TOMACORRIENTES,TABLEROS DE DISTRIBUCIÓN Y BREAKERS
|  | DESCRIPCIÓN |  |  | UNIDAD | CANTIDAD
17,2,1,2 |  | Tablero TMB 12 ctos (TN) 3F, 5H, 208V de sobreponer, con barras de neutro y tierra independientes, con puerta y chapa, con espacio para totalizador. Barras internas de cobre min 100A, 208V, Icc: 10 kA. + Neutro al 100% + Tierra según tabla 250-94 NTC 2050 |  |  | und | 1
EQUIPO
DESCRIPCIÓN |  | UNIDAD | CANTIDAD | PRECIO UNITARIO | VALOR TOTAL | TOTAL
Herramienta |  | UNIDAD | 0.05 | 20030 | 1001.5
1001.5
MATERIALES EN OBRA
DESCRIPCIÓN |  | UNIDAD | CANTIDAD | PRECIO UNITARIO | VALOR UNITARIO | TOTAL
Tablero TMB 12 ctos (TR) 3F, 5H, 208V de sobreponer, con barras de neutro y tierra independientes, con puerta y chapa, con espacio para totalizador. Barras internas de cobre min 100A, 208V, Icc: 10 kA. + Neutro al 100% + Tierra según tabla 250-94 NTC 2050 |  | UNIDAD | 1 | 340449.48 | 340449.48
Pernos de expansion 1/4" x 2" |  | UNIDAD | 6 | 5200 | 31200
371649.48
TRANSPORTE
DESCRIPCIÓN |  | UNIDAD | CANTIDAD | PRECIO UNITARIO | VALOR UNITARIO | TOTAL
Transporte |  | UNIDAD | 0.005 | 371649.48 | 1858.2474
1858.2474
MANO DE OBRA
DESCRIPCIÓN |  | UNIDAD | CANTIDAD | PRECIO UNITARIO | VALOR UNITARIO | TOTAL
CUADRILLA BB INSTALACIONES 1:1 |  | H/C | 1 | 20030 | 20030
20030
TOTAL COSTO DIRECTO
394539.2274
ITEM |  | I.E ESCUELA NORMAL SUPERIOR SEÑOR DE LOS MILAGROS SEDE PRINCIPAL
INSTALACIONES DE TOMACORRIENTES,TABLEROS DE DISTRIBUCIÓN Y BREAKERS
|  | DESCRIPCIÓN |  |  | UNIDAD | CANTIDAD
17,2,1,3 |  | Breaker industrial 3x80A |  |  | und | 1
EQUIPO
DESCRIPCIÓN |  | UNIDAD | CANTIDAD | PRECIO UNITARIO | VALOR TOTAL | TOTAL
Herramienta |  | UNIDAD | 0.05 | 20030 | 1001.5
1001.5
MATERIALES EN OBRA
DESCRIPCIÓN |  | UNIDAD | CANTIDAD | PRECIO UNITARIO | VALOR UNITARIO | TOTAL
Breaker industrial 3x80A |  | UNIDAD | 1 | 279293 | 279293
279293
TRANSPORTE
DESCRIPCIÓN |  | UNIDAD | CANTIDAD | PRECIO UNITARIO | VALOR UNITARIO | TOTAL
Transporte |  | UNIDAD | 0.006 | 279293 | 1675.758
1675.758
MANO DE OBRA
DESCRIPCIÓN |  | UNIDAD | CANTIDAD | PRECIO UNITARIO | VALOR UNITARIO | TOTAL
CUADRILLA BB INSTALACIONES 1:1 |  | H/C | 1 | 20030 | 20030
20030
TOTAL COSTO DIRECTO
302000.258
ITEM |  | I.E ESCUELA NORMAL SUPERIOR SEÑOR DE LOS MILAGROS SEDE PRINCIPAL
INSTALACIONES DE TOMACORRIENTES,TABLEROS DE DISTRIBUCIÓN Y BREAKERS
|  | DESCRIPCIÓN |  |  | UNIDAD | CANTIDAD
17,2,1,4 |  | Breaker enchufable 1x20A, 10kA |  |  | und | 1
EQUIPO
DESCRIPCIÓN |  | UNIDAD | CANTIDAD | PRECIO UNITARIO | VALOR TOTAL | TOTAL
Herramienta |  | UNIDAD | 0.05 | 2003 | 100.15
100.15
MATERIALES EN OBRA
DESCRIPCIÓN |  | UNIDAD | CANTIDAD | PRECIO UNITARIO | VALOR UNITARIO | TOTAL
Breaker enchufable 1x20A, 10kA |  | UNIDAD | 1 | 14280 | 14280
14280
TRANSPORTE
DESCRIPCIÓN |  | UNIDAD | CANTIDAD | PRECIO UNITARIO | VALOR UNITARIO | TOTAL
Transporte |  | UNIDAD | 0.04 | 14280 | 571.2
571.2
MANO DE OBRA
DESCRIPCIÓN |  | UNIDAD | CANTIDAD | PRECIO UNITARIO | VALOR UNITARIO | TOTAL
CUADRILLA BB INSTALACIONES 1:1 |  | H/C | 0.1 | 20030 | 2003
2003
TOTAL COSTO DIRECTO
16954.35
ITEM |  | I.E ESCUELA NORMAL SUPERIOR SEÑOR DE LOS MILAGROS SEDE PRINCIPAL
CIRCUITOS RAMALES EN BAJA TENSIÓN
|  | DESCRIPCIÓN |  |  | UNIDAD | CANTIDAD
17,2,2 |  | Circuitos ramales en baja tensión, 120V en 1No12 (F) + 1No12(N) + 1No12 (T) cable de cobre AWG tipo libre de halógeno 80 °C 750V PE HF FR LS CT, por tubería y/o canaleta, para salidas eléctricas. |  |  | ml | 410
EQUIPO
DESCRIPCIÓN |  | UNIDAD | CANTIDAD | PRECIO UNITARIO | VALOR TOTAL | TOTAL
Herramienta |  | UNIDAD | 0.05 | 4006 | 200.3
200.3
MATERIALES EN OBRA
DESCRIPCIÓN |  | UNIDAD | CANTIDAD | PRECIO UNITARIO | VALOR UNITARIO | TOTAL
Circuitos ramales en baja tensión, 120V en 1No12 (F) + 1No12(N) + 1No12 (T) cable de cobre AWG tipo libre de halógeno 80 °C 750V PE HF FR LS CT, por tubería y/o canaleta, para salidas eléctricas. |  | UNIDAD | 1.05 | 5033.7 | 5285.385
5285.385
TRANSPORTE
DESCRIPCIÓN |  | UNIDAD | CANTIDAD | PRECIO UNITARIO | VALOR UNITARIO | TOTAL
Transporte |  | UNIDAD | 0.06 | 5285.385 | 317.1231
317.1231
MANO DE OBRA
DESCRIPCIÓN |  | UNIDAD | CANTIDAD | PRECIO UNITARIO | VALOR UNITARIO | TOTAL
CUADRILLA BB INSTALACIONES 1:1 |  | H/C | 0.2 | 20030 | 4006
4006
TOTAL COSTO DIRECTO
9808.8081
ITEM |  | I.E ESCUELA NORMAL SUPERIOR SEÑOR DE LOS MILAGROS SEDE PRINCIPAL
TUBERIA
|  | DESCRIPCIÓN |  |  | UNIDAD | CANTIDAD
17,2,3,1 |  | S.T.I. Tubería metálica tipo EMT de 3/4" para Alimentadores. Incluye lo necesraio para su correcta instalación. |  |  | ml | 1
EQUIPO
DESCRIPCIÓN |  | UNIDAD | CANTIDAD | PRECIO UNITARIO | VALOR TOTAL | TOTAL
Herramienta |  | UNIDAD | 0.05 | 6719 | 335.95
335.95
MATERIALES EN OBRA
DESCRIPCIÓN |  | UNIDAD | CANTIDAD | PRECIO UNITARIO | VALOR UNITARIO | TOTAL
CHAZO 1/4 CON TORNILLO |  | UNIDAD | 10 | 348.67 | 3486.7
GRAPA GALVANIZ 3/4 |  | UNIDAD | 0.67 | 780 | 522.6
CURVA EMT 3/4 |  | UNIDAD | 0.17 | 11900 | 2023
TUBO EMT 3/4'' |  | UNIDAD | 1 | 16580.6667 | 16580.6667
ENTRADA EMT ¾" |  | UNIDAD | 0.33 | 2946.44 | 972.3252
UNION EMT 3/4 |  | UNIDAD | 0.3293 | 4190 | 1379.767
24965.0589
TRANSPORTE
DESCRIPCIÓN |  | UNIDAD | CANTIDAD | PRECIO UNITARIO | VALOR UNITARIO | TOTAL
Transporte |  | UNIDAD | 0.1 | 24965.0589 | 2496.5059
2496.5059
MANO DE OBRA
DESCRIPCIÓN |  | UNIDAD | CANTIDAD | PRECIO UNITARIO | VALOR UNITARIO | TOTAL
CUADRILLA BB INSTALACIONES 1:1 |  | H/C | 0.2 | 18041 | 3608.2
3608.2
TOTAL COSTO DIRECTO
31405.7148
ITEM |  | I.E ESCUELA NORMAL SUPERIOR SEÑOR DE LOS MILAGROS SEDE PRINCIPAL
TUBERIA
|  | DESCRIPCIÓN |  |  | UNIDAD | CANTIDAD
17,2,3,2 |  | Tubería metálica tipo EMT de 2" para Alimentadores |  |  | ml | 1
EQUIPO
DESCRIPCIÓN |  | UNIDAD | CANTIDAD | PRECIO UNITARIO | VALOR TOTAL | TOTAL
Herramienta |  | UNIDAD | 0.05 | 6719 | 335.95
335.95
MATERIALES EN OBRA
DESCRIPCIÓN |  | UNIDAD | CANTIDAD | PRECIO UNITARIO | VALOR UNITARIO | TOTAL
CHAZO 1/4 CON TORNILLO |  | UNIDAD | 10 | 348.67 | 3486.7
GRAPA GALVANIZ 2" |  | UNIDAD | 0.67 | 3000 | 2010
CURVA EMT 2" |  | UNIDAD | 0.17 | 23570.33 | 4006.9561
TUBO EMT 2'' |  | ML | 1 | 48597.22 | 48597.22
ENTRADA EMT 2" |  | UNIDAD | 0.33 | 9879.38 | 3260.1954
UNION EMT 2" |  | UNIDAD | 0.3293 | 10407.74 | 3427.2688
64788.3403
TRANSPORTE
DESCRIPCIÓN |  | UNIDAD | CANTIDAD | PRECIO UNITARIO | VALOR UNITARIO | TOTAL
Transporte |  | UNIDAD | 0.02 | 64788.3403 | 1295.7668
1295.7668
MANO DE OBRA
DESCRIPCIÓN |  | UNIDAD | CANTIDAD | PRECIO UNITARIO | VALOR UNITARIO | TOTAL
CUADRILLA BB INSTALACIONES 1:1 |  | H/C | 0.4 | 20030 | 8012
8012
TOTAL COSTO DIRECTO
74432.0571
ITEM |  | I.E ESCUELA NORMAL SUPERIOR SEÑOR DE LOS MILAGROS SEDE PRINCIPAL
TUBERIA
|  | DESCRIPCIÓN |  |  | UNIDAD | CANTIDAD
17,2,3,3 |  | Canaleta metalica 12x5cm. |  |  | und | 1
EQUIPO
DESCRIPCIÓN |  | UNIDAD | CANTIDAD | PRECIO UNITARIO | VALOR TOTAL | TOTAL
Herramienta |  | UNIDAD | 0.05 | 4006 | 200.3
200.3
MATERIALES EN OBRA
DESCRIPCIÓN |  | UNIDAD | CANTIDAD | PRECIO UNITARIO | VALOR UNITARIO | TOTAL
CHAZO 1/4 CON TORNILLO |  | UNIDAD | 8 | 348.67 | 2789.36
Canaleta metalica 12x5cm. |  | ml | 1 | 49583.3333 | 49583.3333
52372.6933
TRANSPORTE
DESCRIPCIÓN |  | UNIDAD | CANTIDAD | PRECIO UNITARIO | VALOR UNITARIO | TOTAL
Transporte |  | UNIDAD | 0.02 | 52372.6933 | 1047.4539
1047.4539
MANO DE OBRA
DESCRIPCIÓN |  | UNIDAD | CANTIDAD | PRECIO UNITARIO | VALOR UNITARIO | TOTAL
CUADRILLA BB INSTALACIONES 1:1 |  | H/C | 0.2 | 20030 | 4006
4006
TOTAL COSTO DIRECTO
57626.4472
ITEM |  | I.E ESCUELA NORMAL SUPERIOR SEÑOR DE LOS MILAGROS SEDE PRINCIPAL
TUBERIA
|  | DESCRIPCIÓN |  |  | UNIDAD | CANTIDAD
17,2,3,4 |  | S.T.I. Cajas 30x30x15 de paso. Incluye lo necesario para su correcta instalación |  |  | und | 1
EQUIPO
DESCRIPCIÓN |  | UNIDAD | CANTIDAD | PRECIO UNITARIO | VALOR TOTAL | TOTAL
Herramienta |  | UNIDAD | 0.05 | 10015 | 500.75
500.75
MATERIALES EN OBRA
DESCRIPCIÓN |  | UNIDAD | CANTIDAD | PRECIO UNITARIO | VALOR UNITARIO | TOTAL
CHAZO 1/4 CON TORNILLO |  | UNIDAD | 10 | 348.67 | 3486.7
Cajas 30x30x15 de paso |  | UNIDAD | 1 | 67400.41 | 67400.41
70887.11
TRANSPORTE
DESCRIPCIÓN |  | UNIDAD | CANTIDAD | PRECIO UNITARIO | VALOR UNITARIO | TOTAL
Transporte |  | UNIDAD | 0.01 | 70887.11 | 708.8711
708.8711
MANO DE OBRA
DESCRIPCIÓN |  | UNIDAD | CANTIDAD | PRECIO UNITARIO | VALOR UNITARIO | TOTAL
CUADRILLA BB INSTALACIONES 1:1 |  | H/C | 0.5 | 20030 | 10015
10015
TOTAL COSTO DIRECTO
82111.7311
ITEM |  | I.E ESCUELA NORMAL SUPERIOR SEÑOR DE LOS MILAGROS SEDE PRINCIPAL
SALIDAS ELÉCTRICAS PARA TOMACORRIENTES
|  | DESCRIPCIÓN |  |  | UNIDAD | CANTIDAD
17,2,4,1 |  | Salida eléctrica para toma corriente doble con polo a tierra monofásico 15A, 125V y según NEMA 5-15R .Incluye toma marca Leviton o similar color blanco con placa de nylon, encintada, ducto EMT ,cajas metálicas, conductores cobre #12 AWG tipo libre de halógeno 80 °C 750V PE HF FR LS CT y demás accesorios necesarios para su correcta instalación. |  |  | und | 1
EQUIPO
DESCRIPCIÓN |  | UNIDAD | CANTIDAD | PRECIO UNITARIO | VALOR TOTAL | TOTAL
Herramienta |  | UNIDAD | 0.05 | 20030 | 1001.5
1001.5
MATERIALES EN OBRA
DESCRIPCIÓN |  | UNIDAD | CANTIDAD | PRECIO UNITARIO | VALOR UNITARIO | TOTAL
CHAZO 1/4 CON TORNILLO |  | UNIDAD | 20 | 348.67 | 6973.4
CAJA METALICA 12X12X5 troquel toma |  | UNIDAD | 1 | 20000 | 20000
TUBO EMT 3/4'' |  | ml | 4.2 | 16580.6667 | 69638.8
GRAPA GALVANIZ 3/4 |  | UNIDAD | 3 | 780 | 2340
ENTRADA EMT ¾" |  | UNIDAD | 1 | 2946.44 | 2946.44
UNION EMT 3/4 |  | UNIDAD | 1 | 4190 | 4190
CURVA EMT 3/4 |  | UNIDAD | 0.5 | 11900 | 5950
CABLE SINTOX N°12 |  | ml | 12.6 | 2567.4964 | 32350.4546
CONECTOR RESORTE |  | UNIDAD | 3 | 1189 | 3567
TOMA DOBLE LEVINTON |  | UNIDAD | 1 | 9100 | 9100
157056.0946
TRANSPORTE
DESCRIPCIÓN |  | UNIDAD | CANTIDAD | PRECIO UNITARIO | VALOR UNITARIO | TOTAL
Transporte |  | UNIDAD | 0.01 | 157056.0946 | 1570.5609
1570.5609
MANO DE OBRA
TRABAJADOR | DIA | PRESTACIONES | VALOR DÍA | RENDIMIENTO | VALOR UNITARIO | TOTAL
CUADRILLA BB INSTALACIONES 1:1 |  | H/C | 1 | 20030 | 20030
20030
TOTAL COSTO DIRECTO
179658.1556
ITEM |  | I.E ESCUELA NORMAL SUPERIOR SEÑOR DE LOS MILAGROS SEDE PRINCIPAL
SALIDAS ELÉCTRICAS PARA TOMACORRIENTES
|  | DESCRIPCIÓN |  |  | UNIDAD | CANTIDAD
17,2,4,2 |  | Salida eléctrica para toma corriente doble SISTEMA REGULADO COLOR NARANJA con polo a tierra aislado, monofásico 15A, 125V y según NEMA 5-15R. Incluye toma marca Leviton ref 5262-IG con placa de nylon, encintada ,ducto EMT ,cajas metálicas, conductores cobre #12 AWG tipo libre de halógeno 80 °C 750V PE HF FR LS CT y demás accesorios necesarios para su correcta instalación. |  |  | und | 1
EQUIPO
DESCRIPCIÓN |  | UNIDAD | CANTIDAD | PRECIO UNITARIO | VALOR TOTAL | TOTAL
Herramienta |  | UNIDAD | 0.05 | 20030 | 1001.5
1001.5
MATERIALES EN OBRA
DESCRIPCIÓN |  | UNIDAD | CANTIDAD | PRECIO UNITARIO | VALOR UNITARIO | TOTAL
CHAZO 1/4 CON TORNILLO |  | UNIDAD | 20 | 348.67 | 6973.4
CAJA METALICA 12X12X5 troquel toma |  | UNIDAD | 1 | 20000 | 20000
TUBO EMT 3/4'' |  | ml | 4.2 | 16580.6667 | 69638.8
GRAPA GALVANIZ 3/4 |  | UNIDAD | 3 | 780 | 2340
ENTRADA EMT ¾" |  | UNIDAD | 1 | 2946.44 | 2946.44
UNION EMT 3/4 |  | UNIDAD | 1 | 4190 | 4190
CURVA EMT 3/4 |  | UNIDAD | 0.5 | 11900 | 5950
CABLE SINTOX N°12 SINTOX |  | ml | 12.6 | 2567.4964 | 32350.4546
CONECTOR RESORTE |  | UNIDAD | 3 | 1189 | 3567
TOMA DOBLE NARANJA 5262-IG |  | UNIDAD | 1 | 34100 | 34100
182056.0946
TRANSPORTE
DESCRIPCIÓN |  | UNIDAD | CANTIDAD | PRECIO UNITARIO | VALOR UNITARIO | TOTAL
Transporte |  | UNIDAD | 0.01 | 182056.0946 | 1820.5609
1820.5609
MANO DE OBRA
DESCRIPCIÓN |  | UNIDAD | CANTIDAD | PRECIO UNITARIO | VALOR UNITARIO | TOTAL
CUADRILLA BB INSTALACIONES 1:1 |  | H/C | 1 | 20030 | 20030
20030
204908.1556
ITEM |  | I.E ESCUELA NORMAL SUPERIOR SEÑOR DE LOS MILAGROS SEDE PRINCIPAL
SALIDAS ELÉCTRICAS PARA TOMACORRIENTES
|  | DESCRIPCIÓN |  |  | UNIDAD | CANTIDAD
17,2,4,3 |  | Salida eléctrica en canaleta para toma corriente doble con polo a tierra monofásico 15A, 125V y según NEMA 5-15R .Incluye toma marca Leviton o similar color blanco con placa de nylon, encintada, Tapa troquel, conductores cobre #12 AWG tipo libre de halógeno 80 °C 750V PE HF FR LS CT y demás accesorios necesarios para su correcta instalación. |  |  | und | 1
EQUIPO
DESCRIPCIÓN |  | UNIDAD | CANTIDAD | PRECIO UNITARIO | VALOR TOTAL | TOTAL
Herramienta |  | UNIDAD | 0.05 | 20030 | 1001.5
1001.5
MATERIALES EN OBRA
DESCRIPCIÓN |  | UNIDAD | CANTIDAD | PRECIO UNITARIO | VALOR UNITARIO | TOTAL
CABLE SINTOX N°12 SINTOX |  | ML | 12.6 | 2567.4964 | 32350.4546
TOMA DOBLE LEVINTON |  | UNIDAD | 1 | 9100 | 9100
CONECTOR AUTODESFORRE |  | UNIDAD | 3 | 1699 | 5097
TROQUEL TOMA PARA CANALETA |  | UNIDAD | 1 | 15900 | 15900
62447.4546
TRANSPORTE
DESCRIPCIÓN |  | UNIDAD | CANTIDAD | PRECIO UNITARIO | VALOR UNITARIO | TOTAL
Transporte |  | UNIDAD | 0.02 | 62447.4546 | 1248.9491
1248.9491
MANO DE OBRA
DESCRIPCIÓN |  | UNIDAD | CANTIDAD | PRECIO UNITARIO | VALOR UNITARIO | TOTAL
CUADRILLA BB INSTALACIONES 1:1 |  | H/C | 1 | 20030 | 20030
20030
TOTAL COSTO DIRECTO
84727.9037
ITEM |  | I.E ESCUELA NORMAL SUPERIOR SEÑOR DE LOS MILAGROS SEDE PRINCIPAL
INSTALACIONES DE ILUMINACION
|  | DESCRIPCIÓN |  |  | UNIDAD | CANTIDAD
17,2,5,1 |  | Tablero TMB 12 ctos (TR) 3F, 5H, 208V de sobreponer, con barras de neutro y tierra independientes, con puerta y chapa, con espacio para totalizador. Barras internas de cobre min 100A, 208V, Icc: 10 kA. + Neutro al 100% + Tierra según tabla 250-94 NTC 2050 |  |  | und | 1
EQUIPO
DESCRIPCIÓN |  | UNIDAD | CANTIDAD | PRECIO UNITARIO | VALOR TOTAL | TOTAL
Herramienta |  | UNIDAD | 0.05 | 20030 | 1001.5
1001.5
MATERIALES EN OBRA
DESCRIPCIÓN |  | UNIDAD | CANTIDAD | PRECIO UNITARIO | VALOR UNITARIO | TOTAL
Tablero TMB 12 ctos (TR) 3F, 5H, 208V de sobreponer, con barras de neutro y tierra independientes, con puerta y chapa, con espacio para totalizador. Barras internas de cobre min 100A, 208V, Icc: 10 kA. + Neutro al 100% + Tierra según tabla 250-94 NTC 2050 |  | UNIDAD | 1 | 340449.48 | 340449.48
Pernos de expansion 1/4" x 2" |  | UNIDAD | 6 | 5200 | 31200
371649.48
TRANSPORTE
DESCRIPCIÓN |  | UNIDAD | CANTIDAD | PRECIO UNITARIO | VALOR UNITARIO | TOTAL
Transporte |  | UNIDAD | 0.005 | 371649.48 | 1858.2474
1858.2474
MANO DE OBRA
DESCRIPCIÓN |  | UNIDAD | CANTIDAD | PRECIO UNITARIO | VALOR UNITARIO | TOTAL
CUADRILLA BB INSTALACIONES 1:1 |  | H/C | 1 | 20030 | 20030
20030
TOTAL COSTO DIRECTO
394539.2274
ITEM |  | I.E ESCUELA NORMAL SUPERIOR SEÑOR DE LOS MILAGROS SEDE PRINCIPAL
INSTALACIONES DE TOMACORRIENTES,TABLEROS DE DISTRIBUCIÓN Y BREAKERS
|  | DESCRIPCIÓN |  |  | UNIDAD | CANTIDAD
17,2,5,2 |  | Breaker industrial 3x40A |  |  | und | 1
EQUIPO
DESCRIPCIÓN |  | UNIDAD | CANTIDAD | PRECIO UNITARIO | VALOR TOTAL | TOTAL
Herramienta |  | UNIDAD | 0.05 | 10015 | 500.75
500.75
MATERIALES EN OBRA
DESCRIPCIÓN |  | UNIDAD | CANTIDAD | PRECIO UNITARIO | VALOR UNITARIO | TOTAL
Breaker industrial 3x40A |  | UNIDAD | 1 | 262619.91 | 262619.91
262619.91
TRANSPORTE
DESCRIPCIÓN |  | UNIDAD | CANTIDAD | PRECIO UNITARIO | VALOR UNITARIO | TOTAL
Transporte |  | UNIDAD | 0.003 | 262619.91 | 787.8597
787.8597
MANO DE OBRA
DESCRIPCIÓN |  | UNIDAD | CANTIDAD | PRECIO UNITARIO | VALOR UNITARIO | TOTAL
CUADRILLA BB INSTALACIONES 1:1 |  | H/C | 0.5 | 20030 | 10015
10015
TOTAL COSTO DIRECTO
273923.5197
ITEM |  | I.E ESCUELA NORMAL SUPERIOR SEÑOR DE LOS MILAGROS SEDE PRINCIPAL
INSTALACIONES DE TOMACORRIENTES,TABLEROS DE DISTRIBUCIÓN Y BREAKERS
|  | DESCRIPCIÓN |  |  | UNIDAD | CANTIDAD
17,2,5,3 |  | Breaker enchufable 1x20A, 10kA |  |  | und | 1
EQUIPO
DESCRIPCIÓN |  | UNIDAD | CANTIDAD | PRECIO UNITARIO | VALOR TOTAL | TOTAL
Herramienta |  | UNIDAD | 0.05 | 2003 | 100.15
100.15
MATERIALES EN OBRA
DESCRIPCIÓN |  | UNIDAD | CANTIDAD | PRECIO UNITARIO | VALOR UNITARIO | TOTAL
Breaker enchufable 1x20A, 10kA |  | UNIDAD | 1 | 14280 | 14280
14280
TRANSPORTE
DESCRIPCIÓN |  | UNIDAD | CANTIDAD | PRECIO UNITARIO | VALOR UNITARIO | TOTAL
Transporte |  | UNIDAD | 0.04 | 14280 | 571.2
571.2
MANO DE OBRA
DESCRIPCIÓN |  | UNIDAD | CANTIDAD | PRECIO UNITARIO | VALOR UNITARIO | TOTAL
CUADRILLA BB INSTALACIONES 1:1 |  | H/C | 0.1 | 20030 | 2003
2003
TOTAL COSTO DIRECTO
16954.35
ITEM |  | I.E ESCUELA NORMAL SUPERIOR SEÑOR DE LOS MILAGROS SEDE PRINCIPAL
CIRCUITOS RAMALES EN BAJA TENSIÓN
|  | DESCRIPCIÓN |  |  | UNIDAD | CANTIDAD
17.2.6.1 |  | Circuitos ramales en baja tensión, 120V en 1No12 (F) + 1No12(N) + 1No12 (T) cable de cobre AWG tipo libre de halógeno 80 °C 750V PE HF FR LS CT, por tubería y/o canaleta, para salidas eléctricas. |  |  | und | 1
EQUIPO
DESCRIPCIÓN |  | UNIDAD | CANTIDAD | PRECIO UNITARIO | VALOR TOTAL | TOTAL
Herramienta |  | UNIDAD | 0.05 | 4006 | 200.3
200.3
MATERIALES EN OBRA
DESCRIPCIÓN |  | UNIDAD | CANTIDAD | PRECIO UNITARIO | VALOR UNITARIO | TOTAL
Circuitos ramales en baja tensión, 120V en 1No12 (F) + 1No12(N) + 1No12 (T) cable de cobre AWG tipo libre de halógeno 80 °C 750V PE HF FR LS CT, por tubería y/o canaleta, para salidas eléctricas. |  | UNIDAD | 1.05 | 5033.7 | 5285.385
5285.385
TRANSPORTE
DESCRIPCIÓN |  | UNIDAD | CANTIDAD | PRECIO UNITARIO | VALOR UNITARIO | TOTAL
Transporte |  | UNIDAD | 0.06 | 5285.385 | 317.1231
317.1231
MANO DE OBRA
DESCRIPCIÓN |  | UNIDAD | CANTIDAD | PRECIO UNITARIO | VALOR UNITARIO | TOTAL
CUADRILLA BB INSTALACIONES 1:1 |  | H/C | 0.2 | 20030 | 4006
4006
TOTAL COSTO DIRECTO
9808.8081
ITEM |  | I.E ESCUELA NORMAL SUPERIOR SEÑOR DE LOS MILAGROS SEDE PRINCIPAL
TUBERIA
|  | DESCRIPCIÓN |  |  | UNIDAD | CANTIDAD
17,2,7,1 |  | S.T.I. Tubería metálica tipo EMT de 3/4" para Alimentadores. Incluye lo necesario para su correcta instalación. |  |  | ml | 1
EQUIPO
DESCRIPCIÓN |  | UNIDAD | CANTIDAD | PRECIO UNITARIO | VALOR TOTAL | TOTAL
Herramienta |  | UNIDAD | 0.05 | 6719 | 335.95
335.95
MATERIALES EN OBRA
DESCRIPCIÓN |  | UNIDAD | CANTIDAD | PRECIO UNITARIO | VALOR UNITARIO | TOTAL
CHAZO 1/4 CON TORNILLO |  | UNIDAD | 10 | 348.67 | 3486.7
GRAPA GALVANIZ 3/4 |  | UNIDAD | 0.67 | 780 | 522.6
CURVA EMT 3/4 |  | UNIDAD | 0.17 | 11900 | 2023
TUBO EMT 3/4'' |  | UNIDAD | 1 | 16580.6667 | 16580.6667
ENTRADA EMT ¾" |  | UNIDAD | 0.33 | 2946.44 | 972.3252
UNION EMT 3/4 |  | UNIDAD | 0.3293 | 4190 | 1379.767
24965.0589
TRANSPORTE
DESCRIPCIÓN |  | UNIDAD | CANTIDAD | PRECIO UNITARIO | VALOR UNITARIO | TOTAL
Transporte |  | UNIDAD | 0.1 | 24965.0589 | 2496.5059
2496.5059
MANO DE OBRA
DESCRIPCIÓN |  | UNIDAD | CANTIDAD | PRECIO UNITARIO | VALOR UNITARIO | TOTAL
CUADRILLA BB INSTALACIONES 1:1 |  | H/C | 0.2 | 18041 | 3608.2
3608.2
TOTAL COSTO DIRECTO
31405.7148
ITEM |  | I.E ESCUELA NORMAL SUPERIOR SEÑOR DE LOS MILAGROS SEDE PRINCIPAL
SALIDAS ELÉCTRICAS PARA ILUMINACIÓN
|  | DESCRIPCIÓN |  |  | UNIDAD | CANTIDAD
17,2,8,1 |  | Salidas eléctricas de iluminación sobrepuestas o suspendidas, 120V. Incluye: conectores, tuberia EMT, cajas metálicas, conductores 12 AWG-CU-THW, y demás accesorios necesarios para su correcta instalación. |  |  | ml | 1
EQUIPO
DESCRIPCIÓN |  | UNIDAD | CANTIDAD | PRECIO UNITARIO | VALOR TOTAL | TOTAL
Herramienta |  | UNIDAD | 0.05 | 14021 | 701.05
701.05
MATERIALES EN OBRA
DESCRIPCIÓN |  | UNIDAD | CANTIDAD | PRECIO UNITARIO | VALOR UNITARIO | TOTAL
CHAZO 1/4 CON TORNILLO |  | UNIDAD | 20 | 348.67 | 6973.4
CAJA METALICA 12X12X5 troquel toma |  | UNIDAD | 1 | 20000 | 20000
TUBO EMT 3/4'' |  | UNIDAD | 4.2 | 16580.6667 | 69638.8
GRAPA GALVANIZ 3/4 |  | UNIDAD | 3 | 780 | 2340
ENTRADA EMT ¾" |  | UNIDAD | 0 | 2946.44 | 0
UNION EMT 3/4 |  | UNIDAD | 1 | 4190 | 4190
CURVA EMT 3/4 |  | UNIDAD | 0.5 | 11900 | 5950
CABLE SINTOX N°12 SINTOX |  | UNIDAD | 12.6 | 2567.4964 | 32350.4546
141442.6546
TRANSPORTE
DESCRIPCIÓN |  | UNIDAD | CANTIDAD | PRECIO UNITARIO | VALOR UNITARIO | TOTAL
Transporte |  | UNIDAD | 0.014 | 141442.6546 | 1980.1972
1980.1972
MANO DE OBRA
DESCRIPCIÓN |  | UNIDAD | CANTIDAD | PRECIO UNITARIO | VALOR UNITARIO | TOTAL
CUADRILLA BB INSTALACIONES 1:1 |  | H/C | 0.7 | 20030 | 14021
14021
TOTAL COSTO DIRECTO
158144.9018
ITEM |  | I.E ESCUELA NORMAL SUPERIOR SEÑOR DE LOS MILAGROS SEDE PRINCIPAL
SALIDAS ELÉCTRICAS PARA ILUMINACIÓN
|  | DESCRIPCIÓN |  |  | UNIDAD | CANTIDAD
17,2,8,2 |  | Salida eléctrica para interruptor sencillo 15A, 125V. Incluye interruptor marca Leviton o similar color blanco con placa de nylon, encintada, tuberia EMT ,cajas metálicas, conductores cobre #12 AWG tipo libre de halógeno 80 °C 750V PE HF FR LS CT y demás accesorios necesarios para su correcta instalación. |  |  | und | 1
EQUIPO
DESCRIPCIÓN |  | UNIDAD | CANTIDAD | PRECIO UNITARIO | VALOR TOTAL | TOTAL
Herramienta |  | UNIDAD | 0.05 | 20030 | 1001.5
1001.5
MATERIALES EN OBRA
DESCRIPCIÓN |  | UNIDAD | CANTIDAD | PRECIO UNITARIO | VALOR UNITARIO | TOTAL
ENTRADA EMT ¾" |  | UNIDAD | 1 | 2946.44 | 2946.44
CABLE SINTOX N°12 SINTOX |  | ML | 12.6 | 2567.4964 | 32350.4546
CONECTOR RESORTE |  | UNIDAD | 4 | 1189 | 4756
CINTA AISLANTE ORDINARIA |  | UNIDAD | 0.02 | 5598.95 | 111.979
CINTA AISLANTE 33 |  | UNIDAD | 0.02 | 25000 | 500
INTERRUPTOR SENCILLO |  | UNIDAD | 1 | 14000 | 14000
54664.8736
TRANSPORTE
DESCRIPCIÓN |  | UNIDAD | CANTIDAD | PRECIO UNITARIO | VALOR UNITARIO | TOTAL
Transporte |  | UNIDAD | 0.05 | 54664.8736 | 2733.2437
2733.2437
MANO DE OBRA
DESCRIPCIÓN |  | UNIDAD | CANTIDAD | PRECIO UNITARIO | VALOR UNITARIO | TOTAL
CUADRILLA BB INSTALACIONES 1:1 |  | H/C | 1 | 20030 | 20030
20030
TOTAL COSTO DIRECTO
78429.6173
ITEM |  | I.E ESCUELA NORMAL SUPERIOR SEÑOR DE LOS MILAGROS SEDE PRINCIPAL
SALIDAS ELÉCTRICAS PARA ILUMINACIÓN
|  | DESCRIPCIÓN |  |  | UNIDAD | CANTIDAD
17,2,8,3 |  | Salida eléctrica para interruptor triple 15A, 125V. Incluye interruptor marca Leviton o similar color blanco con placa de nylon, encintada, tuberia EMT ,cajas metálicas, conductores cobre #12 AWG tipo libre de halógeno 80 °C 750V PE HF FR LS CT y demás accesorios necesarios para su correcta instalación. |  |  | und | 1
EQUIPO
DESCRIPCIÓN |  | UNIDAD | CANTIDAD | PRECIO UNITARIO | VALOR TOTAL | TOTAL
Herramienta |  | UNIDAD | 0.05 | 20030 | 1001.5
1001.5
MATERIALES EN OBRA
DESCRIPCIÓN |  | UNIDAD | CANTIDAD | PRECIO UNITARIO | VALOR UNITARIO | TOTAL
ENTRADA EMT ¾" |  | UNIDAD | 1 | 2946.44 | 2946.44
CABLE SINTOX N°12 SINTOX |  | ML | 12.6 | 2567.4964 | 32350.4546
CONECTOR RESORTE |  | UNIDAD | 4 | 1189 | 4756
CINTA AISLANTE ORDINARIA |  | UNIDAD | 0.02 | 5598.95 | 111.979
CINTA AISLANTE 33 |  | UNIDAD | 0.02 | 25000 | 500
INTERRUPTOR TRIPLE |  | UNIDAD | 1 | 21900 | 21900
62564.8736
TRANSPORTE
DESCRIPCIÓN |  | UNIDAD | CANTIDAD | PRECIO UNITARIO | VALOR UNITARIO | TOTAL
Transporte |  | UNIDAD | 0.05 | 62564.8736 | 3128.2437
3128.2437
MANO DE OBRA
DESCRIPCIÓN |  | UNIDAD | CANTIDAD | PRECIO UNITARIO | VALOR UNITARIO | TOTAL
CUADRILLA BB INSTALACIONES 1:1 |  | H/C | 1 | 20030 | 20030
20030
TOTAL COSTO DIRECTO
86724.6173
ITEM |  | I.E ESCUELA NORMAL SUPERIOR SEÑOR DE LOS MILAGROS SEDE PRINCIPAL
LUMINARIAS
|  | DESCRIPCIÓN |  |  | UNIDAD | CANTIDAD
17,2,9,1 |  | Luminaria LED de sobreponer 24W 120V-277V. Incluye todos los accesorios para su correcta instalación. (según diseño) |  |  | und | 1
EQUIPO
DESCRIPCIÓN |  | UNIDAD | CANTIDAD | PRECIO UNITARIO | VALOR TOTAL | TOTAL
Herramienta |  | UNIDAD | 0.05 | 9020.5 | 451.025
451.025
MATERIALES EN OBRA
DESCRIPCIÓN |  | UNIDAD | CANTIDAD | PRECIO UNITARIO | VALOR UNITARIO | TOTAL
CONECTOR RESORTE |  | UNIDAD | 2 | 1189 | 2378
CABLE ENCAUCHETADO 3X16 |  | UNIDAD | 1 | 6679.47 | 6679.47
LUMINARIA LED 24 W |  | UNIDAD | 1 | 47900 | 47900
MACHO POLO A TIERRA |  | UNIDAD | 1 | 6399.82 | 6399.82
CHAZO 1/4 CON TORNILLO |  | UNIDAD | 10 | 348.67 | 3486.7
66843.99
TRANSPORTE
DESCRIPCIÓN |  | UNIDAD | CANTIDAD | PRECIO UNITARIO | VALOR UNITARIO | TOTAL
Transporte |  | UNIDAD | 0.01 | 66843.99 | 668.4399
668.4399
MANO DE OBRA
DESCRIPCIÓN |  | UNIDAD | CANTIDAD | PRECIO UNITARIO | VALOR UNITARIO | TOTAL
CUADRILLA BB INSTALACIONES 1:1 |  | H/C | 0.5 | 18041 | 9020.5
9020.5
TOTAL COSTO DIRECTO
76983.9549
ITEM |  | I.E ESCUELA NORMAL SUPERIOR SEÑOR DE LOS MILAGROS SEDE PRINCIPAL
LUMINARIAS
|  | DESCRIPCIÓN |  |  | UNIDAD | CANTIDAD
17,2,9,2 |  | Luminaria LED de sobreponer 36W 120V-277V. Incluye todos los accesorios para su correcta instalación. (según diseño) |  |  | und | 1
EQUIPO
DESCRIPCIÓN |  | UNIDAD | CANTIDAD | PRECIO UNITARIO | VALOR TOTAL | TOTAL
Herramienta |  | UNIDAD | 0.05 | 10015 | 500.75
500.75
MATERIALES EN OBRA
DESCRIPCIÓN |  | UNIDAD | CANTIDAD | PRECIO UNITARIO | VALOR UNITARIO | TOTAL
CONECTOR RESORTE |  | UNIDAD | 2 | 1189 | 2378
CABLE ENCAUCHETADO 3X16 |  | UNIDAD | 1 | 6679.47 | 6679.47
LUMINARIA LED 36 W |  | UNIDAD | 1 | 69900 | 69900
MACHO POLO A TIERRA |  | UNIDAD | 1 | 6399.82 | 6399.82
CHAZO 1/4 CON TORNILLO |  | UNIDAD | 10 | 348.67 | 3486.7
88843.99
TRANSPORTE
DESCRIPCIÓN |  | UNIDAD | CANTIDAD | PRECIO UNITARIO | VALOR UNITARIO | TOTAL
Transporte |  | UNIDAD | 0.02 | 88843.99 | 1776.8798
1776.8798
MANO DE OBRA
DESCRIPCIÓN |  | UNIDAD | CANTIDAD | PRECIO UNITARIO | VALOR UNITARIO | TOTAL
CUADRILLA BB INSTALACIONES 1:1 |  | H/C | 0.5 | 20030 | 10015
10015
TOTAL COSTO DIRECTO
101136.6198
ITEM |  | I.E ESCUELA NORMAL SUPERIOR SEÑOR DE LOS MILAGROS SEDE PRINCIPAL
LUMINARIAS
|  | DESCRIPCIÓN |  |  | UNIDAD | CANTIDAD
17,2,9,3 |  | Luminaria LED de sobreponer hermetica 36W 120V-277V. Incluye todos los accesorios para su correcta instalación. (según diseño) |  |  | und | 1
EQUIPO
DESCRIPCIÓN |  | UNIDAD | CANTIDAD | PRECIO UNITARIO | VALOR TOTAL | TOTAL
Herramienta |  | UNIDAD | 0.05 | 30045 | 1502.25
1502.25
MATERIALES EN OBRA
DESCRIPCIÓN |  | UNIDAD | CANTIDAD | PRECIO UNITARIO | VALOR UNITARIO | TOTAL
CONECTOR RESORTE |  | UNIDAD | 2 | 1189 | 2378
CABLE ENCAUCHETADO 3X16 |  | UNIDAD | 1 | 6679 | 6679
LUMINARIA LED 36 W HERMÉTICA |  | UNIDAD | 1 | 69900 | 69900
MACHO POLO A TIERRA |  | UNIDAD | 1 | 6399.82 | 6399.82
CHAZO 1/4 CON TORNILLO |  | UNIDAD | 10 | 348.67 | 3486.7
88843.52
TRANSPORTE
DESCRIPCIÓN |  | UNIDAD | CANTIDAD | PRECIO UNITARIO | VALOR UNITARIO | TOTAL
Transporte |  | UNIDAD | 0.1 | 88843.52 | 8884.352
8884.352
MANO DE OBRA
DESCRIPCIÓN |  | UNIDAD | CANTIDAD | PRECIO UNITARIO | VALOR UNITARIO | TOTAL
CUADRILLA BB INSTALACIONES 1:1 |  | H/C | 1.5 | 20030 | 30045
30045
TOTAL COSTO DIRECTO
129275.122
ITEM |  | I.E ESCUELA NORMAL SUPERIOR SEÑOR DE LOS MILAGROS SEDE PRINCIPAL
TUBERIA
|  | DESCRIPCIÓN |  |  | UNIDAD | CANTIDAD
17.2.10.1 |  | Tubería metálica tipo EMT de 1" para Alimentadores |  |  | und | 1
EQUIPO
DESCRIPCIÓN |  | UNIDAD | CANTIDAD | PRECIO UNITARIO | VALOR TOTAL | TOTAL
Herramienta |  | UNIDAD | 0.05 | 4006 | 200.3
200.3
MATERIALES EN OBRA
DESCRIPCIÓN |  | UNIDAD | CANTIDAD | PRECIO UNITARIO | VALOR UNITARIO | TOTAL
CHAZO 1/4 CON TORNILLO |  | UNIDAD | 10 | 348.67 | 3486.7
GRAPA GALVANIZ 1" |  | UNIDAD | 0.67 | 990 | 663.3
CURVA EMT 1" |  | UNIDAD | 0.17 | 21900 | 3723
TUBO EMT 1'' |  | ML | 1 | 27300 | 27300
ENTRADA EMT 1" |  | UNIDAD | 0.33 | 2383.57 | 786.5781
UNION EMT 1" |  | UNIDAD | 0.3293 | 6890 | 2268.877
38228.4551
TRANSPORTE
DESCRIPCIÓN |  | UNIDAD | CANTIDAD | PRECIO UNITARIO | VALOR UNITARIO | TOTAL
Transporte |  | UNIDAD | 0.05 | 38228.4551 | 1911.4228
1911.4228
MANO DE OBRA
DESCRIPCIÓN |  | UNIDAD | CANTIDAD | PRECIO UNITARIO | VALOR UNITARIO | TOTAL
CUADRILLA BB INSTALACIONES 1:1 |  | H/C | 0.2 | 20030 | 4006
4006
TOTAL COSTO DIRECTO
44346.1779
ITEM |  | I.E ESCUELA NORMAL SUPERIOR SEÑOR DE LOS MILAGROS SEDE PRINCIPAL
TUBERIA
|  | DESCRIPCIÓN |  |  | UNIDAD | CANTIDAD
17.2.10.2 |  | S.T.I. Cajas 30x30x15 de paso. Incluye lo necesario para su correcta instalación |  |  | und | 1
EQUIPO
DESCRIPCIÓN |  | UNIDAD | CANTIDAD | PRECIO UNITARIO | VALOR TOTAL | TOTAL
Herramienta |  | UNIDAD | 0.05 | 10015 | 500.75
500.75
MATERIALES EN OBRA
DESCRIPCIÓN |  | UNIDAD | CANTIDAD | PRECIO UNITARIO | VALOR UNITARIO | TOTAL
CHAZO 1/4 CON TORNILLO |  | UNIDAD | 10 | 348.67 | 3486.7
Cajas 30x30x15 de paso |  | UNIDAD | 1 | 67400.41 | 67400.41
70887.11
TRANSPORTE
DESCRIPCIÓN |  | UNIDAD | CANTIDAD | PRECIO UNITARIO | VALOR UNITARIO | TOTAL
Transporte |  | UNIDAD | 0.01 | 70887.11 | 708.8711
708.8711
MANO DE OBRA
DESCRIPCIÓN |  | UNIDAD | CANTIDAD | PRECIO UNITARIO | VALOR UNITARIO | TOTAL
CUADRILLA BB INSTALACIONES 1:1 |  | H/C | 0.5 | 20030 | 10015
10015
TOTAL COSTO DIRECTO
82111.7311
ITEM |  | I.E ESCUELA NORMAL SUPERIOR SEÑOR DE LOS MILAGROS SEDE PRINCIPAL
TUBERIA
|  | DESCRIPCIÓN |  |  | UNIDAD | CANTIDAD
17,2,10,3 |  | Cajas 12x12x5 de paso |  |  | und | 1
EQUIPO
DESCRIPCIÓN |  | UNIDAD | CANTIDAD | PRECIO UNITARIO | VALOR TOTAL | TOTAL
Herramienta |  | UNIDAD | 0.05 | 10015 | 500.75
500.75
MATERIALES EN OBRA
DESCRIPCIÓN |  | UNIDAD | CANTIDAD | PRECIO UNITARIO | VALOR UNITARIO | TOTAL
CHAZO 1/4 CON TORNILLO |  | UNIDAD | 2 | 348.67 | 697.34
Cajas 12x12x5 de paso |  | ML | 1 | 20000 | 20000
20697.34
TRANSPORTE
DESCRIPCIÓN |  | UNIDAD | CANTIDAD | TARIFA VIAJE/FLETE | VALOR UNITARIO | TOTAL
Transporte |  | UNIDAD | 0.1 | 20697.34 | 2069.734
2069.734
MANO DE OBRA
TRABAJADOR | DIA | PRESTACIONES | VALOR DÍA | RENDIMIENTO | VALOR UNITARIO | TOTAL
CUADRILLA BB INSTALACIONES 1:1 |  | H/C | 0.5 | 20030 | 10015
10015
TOTAL COSTO DIRECTO
33282.824
ITEM |  | I.E ESCUELA NORMAL SUPERIOR SEÑOR DE LOS MILAGROS SEDE PRINCIPAL
CABLEADO ESTRUCTURADO
|  | DESCRIPCIÓN |  |  | UNIDAD | CANTIDAD
17,2,11,1 |  | Cable UTP Cat.6 con rango de flamabilidad LSZH, cuatro pares, calibre 24AWG, diametro máximo de 5.7mm, velocidad de transmisión de 1Gb. |  |  | ml | 1
EQUIPO
DESCRIPCIÓN |  | UNIDAD | CANTIDAD | PRECIO UNITARIO | VALOR TOTAL | TOTAL
Herramienta |  | UNIDAD | 0.05 | 2003 | 100.15
100.15
MATERIALES EN OBRA
DESCRIPCIÓN |  | UNIDAD | CANTIDAD | PRECIO UNITARIO | VALOR UNITARIO | TOTAL
CABLE UTP CAT 6 LSZH |  | UNIDAD | 1 | 4736.2 | 4736.2
AMARRE VELCRO |  | ML | 0.01 | 6000 | 60
4796.2
TRANSPORTE
DESCRIPCIÓN |  | UNIDAD | CANTIDAD | PRECIO UNITARIO | VALOR UNITARIO | TOTAL
Transporte |  | UNIDAD | 0.05 | 4796.2 | 239.81
239.81
MANO DE OBRA
DESCRIPCIÓN |  | UNIDAD | CANTIDAD | PRECIO UNITARIO | VALOR UNITARIO | TOTAL
CUADRILLA BB INSTALACIONES 1:1 |  | H/C | 0.1 | 20030 | 2003
2003
TOTAL COSTO DIRECTO
7139.16
ITEM |  | I.E ESCUELA NORMAL SUPERIOR SEÑOR DE LOS MILAGROS SEDE PRINCIPAL
CABLEADO ESTRUCTURADO
|  | DESCRIPCIÓN |  |  | UNIDAD | CANTIDAD
17,2,11,2 |  | Salida lógica de datos sencillo Cat. 6; incluye Jack RJ-45 con tapa abatible para protección al polvo, faceplate doble listado UL y caja metalica 12x12x5cm con suplemento. No incluye tuberia |  |  | und | 1
EQUIPO
DESCRIPCIÓN |  | UNIDAD | CANTIDAD | PRECIO UNITARIO | VALOR TOTAL | TOTAL
Herramienta |  | UNIDAD | 0.05 | 20030 | 1001.5
1001.5
MATERIALES EN OBRA
DESCRIPCIÓN |  | UNIDAD | CANTIDAD | PRECIO UNITARIO | VALOR UNITARIO | TOTAL
CAJA METALICA 12X12X5 troquel suiche |  | UNIDAD | 1 | 20000 | 20000
CHAZO 1/4 CON TORNILLO |  | UNIDAD | 2 | 348.67 | 697.34
TOMA RJ 45 CAT 6 |  | UNIDAD | 1 | 52700 | 52700
TAPA CIEGA |  | UNIDAD | 1 | 2000 | 2000
FACE PLATE DOBLE |  | UNIDAD | 1 | 8330 | 8330
83727.34
TRANSPORTE
DESCRIPCIÓN |  | UNIDAD | CANTIDAD | PRECIO UNITARIO | VALOR UNITARIO | TOTAL
Transporte |  | UNIDAD | 0.01 | 83727.34 | 837.2734
837.2734
MANO DE OBRA
DESCRIPCIÓN |  | UNIDAD | CANTIDAD | PRECIO UNITARIO | VALOR UNITARIO | TOTAL
CUADRILLA BB INSTALACIONES 1:1 |  | H/C | 1 | 20030 | 20030
20030
TOTAL COSTO DIRECTO
105596.1134
ITEM |  | I.E ESCUELA NORMAL SUPERIOR SEÑOR DE LOS MILAGROS SEDE PRINCIPAL
CABLEADO ESTRUCTURADO
|  | DESCRIPCIÓN |  |  | UNIDAD | CANTIDAD
17,2,11,3 |  | Rack cerrado 90x61.5x64 negro. Incluye organizador horizontal, bandeja y multitoma. Marca UMI |  |  | und | 1
EQUIPO
DESCRIPCIÓN |  | UNIDAD | CANTIDAD | PRECIO UNITARIO | VALOR TOTAL | TOTAL
Herramienta |  | UNIDAD | 0.05 | 100150 | 5007.5
5007.5
MATERIALES EN OBRA
DESCRIPCIÓN |  | UNIDAD | CANTIDAD | PRECIO UNITARIO | VALOR UNITARIO | TOTAL
RACK CERRADO DE 90 cm |  | UNIDAD | 1 | 985000 | 985000
BANDEJA PARA RACK |  | UNIDAD | 1 | 189900 | 189900
MULTITOMA TIERRA AISLADA 6 SALIDAS |  | UNIDAD | 1 | 249900 | 249900
PERNOS DE EXPANSION 1/4" x 2" |  | UNIDAD | 4 | 5200 | 20800
ORGANIZADOR HORIZONTAL |  | UNIDAD | 1 | 60900 | 60900
1506500
TRANSPORTE
DESCRIPCIÓN |  | UNIDAD | CANTIDAD | PRECIO UNITARIO | VALOR UNITARIO | TOTAL
Transporte |  | UNIDAD | 0.005 | 1506500 | 7532.5
7532.5
MANO DE OBRA
DESCRIPCIÓN |  | UNIDAD | CANTIDAD | PRECIO UNITARIO | VALOR UNITARIO | TOTAL
CUADRILLA BB INSTALACIONES 1:1 |  | H/C | 5 | 20030 | 100150
100150
TOTAL COSTO DIRECTO
1619190
ITEM |  | I.E ESCUELA NORMAL SUPERIOR SEÑOR DE LOS MILAGROS SEDE PRINCIPAL
CABLEADO ESTRUCTURADO
|  | DESCRIPCIÓN |  |  | UNIDAD | CANTIDAD
17,2,11,4 |  | Suministro, transporte e instalacion de Patch panel 24 puertos, categoria 6 (voz) |  |  | und | 1
EQUIPO
DESCRIPCIÓN |  | UNIDAD | CANTIDAD | PRECIO UNITARIO | VALOR TOTAL | TOTAL
Herramienta |  | UNIDAD | 0.05 | 100150 | 5007.5
5007.5
MATERIALES EN OBRA
DESCRIPCIÓN |  | UNIDAD | CANTIDAD | PRECIO UNITARIO | VALOR UNITARIO | TOTAL
PATCH PANEL CAT 6 24 PUERTOS 1U |  | UNIDAD | 1 | 449900 | 449900
449900
TRANSPORTE
DESCRIPCIÓN |  | UNIDAD | CANTIDAD | PRECIO UNITARIO | VALOR UNITARIO | TOTAL
Transporte |  | UNIDAD | 0.002 | 449900 | 899.8
899.8
MANO DE OBRA
DESCRIPCIÓN |  | UNIDAD | CANTIDAD | PRECIO UNITARIO | VALOR UNITARIO | TOTAL
CUADRILLA BB INSTALACIONES 1:1 |  | H/C | 5 | 20030 | 100150
100150
TOTAL COSTO DIRECTO
555957.3
ITEM |  | I.E ESCUELA NORMAL SUPERIOR SEÑOR DE LOS MILAGROS SEDE PRINCIPAL
CABLEADO ESTRUCTURADO
|  | DESCRIPCIÓN |  |  | UNIDAD | CANTIDAD
17,2,11,5 |  | Suministro, transporte e instalacion de patch cord de 1m (3 ft), categoria 6A. Marca AMP |  |  | und | 1
EQUIPO
DESCRIPCIÓN |  | UNIDAD | CANTIDAD | PRECIO UNITARIO | VALOR TOTAL | TOTAL
Herramienta |  | UNIDAD | 0.05 | 6009 | 300.45
300.45
MATERIALES EN OBRA
DESCRIPCIÓN |  | UNIDAD | CANTIDAD | PRECIO UNITARIO | VALOR UNITARIO | TOTAL
PATCH CORD UTP CAT 6A 3ft AZUL |  | UNIDAD | 1 | 49499.24 | 49499.24
49499.24
TRANSPORTE
DESCRIPCIÓN |  | UNIDAD | CANTIDAD | PRECIO UNITARIO | VALOR UNITARIO | TOTAL
Transporte |  | UNIDAD | 0.01 | 49499.24 | 494.9924
494.9924
MANO DE OBRA
DESCRIPCIÓN |  | UNIDAD | CANTIDAD | PRECIO UNITARIO | VALOR UNITARIO | TOTAL
CUADRILLA BB INSTALACIONES 1:1 |  | H/C | 0.3 | 20030 | 6009
6009
TOTAL COSTO DIRECTO
56303.6824
ITEM |  | I.E ESCUELA NORMAL SUPERIOR SEÑOR DE LOS MILAGROS SEDE PRINCIPAL
INSTALACIONES DE TOMACORRIENTES,TABLEROS DE DISTRIBUCIÓN Y BREAKERS
|  | DESCRIPCIÓN |  |  | UNIDAD | CANTIDAD
17,3,1,1 |  | Tablero TMB 18 ctos (TF) 3F, 5H, 208V de sobreponer, con barras de neutro y tierra independientes, con puerta y chapa, con espacio para totalizador. Barras internas de cobre min 100A, 208V, Icc: 10 kA. + Neutro al 100% + Tierra según tabla 250-94 NTC 2050 |  |  | und | 1
EQUIPO
DESCRIPCIÓN |  | UNIDAD | CANTIDAD | PRECIO UNITARIO | VALOR TOTAL | TOTAL
Herramienta |  | UNIDAD | 0.05 | 20030 | 1001.5
1001.5
MATERIALES EN OBRA
DESCRIPCIÓN |  | UNIDAD | CANTIDAD | PRECIO UNITARIO | VALOR UNITARIO | TOTAL
Tablero TMB 18 ctos (TF) 3F, 5H, 208V de sobreponer, con barras de neutro y tierra independientes, con puerta y chapa, con espacio para totalizador. |  | UNIDAD | 1 | 418285 | 418285
Pernos de expansion 1/4" x 2" |  | UNIDAD | 4 | 5200 | 20800
439085
TRANSPORTE
DESCRIPCIÓN |  | UNIDAD | CANTIDAD | PRECIO UNITARIO | VALOR UNITARIO | TOTAL
Transporte |  | UNIDAD | 0.006 | 439085 | 2634.51
2634.51
MANO DE OBRA
DESCRIPCIÓN |  | UNIDAD | CANTIDAD | PRECIO UNITARIO | VALOR UNITARIO | TOTAL
CUADRILLA BB INSTALACIONES 1:1 |  | H/C | 1 | 20030 | 20030
20030
TOTAL COSTO DIRECTO
462751.01
ITEM |  | I.E ESCUELA NORMAL SUPERIOR SEÑOR DE LOS MILAGROS SEDE PRINCIPAL
INSTALACIONES DE TOMACORRIENTES,TABLEROS DE DISTRIBUCIÓN Y BREAKERS
|  | DESCRIPCIÓN |  |  | UNIDAD | CANTIDAD
17,3,1,2 |  | Tablero TMB 18 ctos (TF) 3F, 5H, 208V de sobreponer, con barras de neutro y tierra independientes, con puerta y chapa, con espacio para totalizador. Barras internas de cobre min 100A, 208V, Icc: 10 kA. + Neutro al 100% + Tierra según tabla 250-94 NTC 2050 |  |  | und | 1
EQUIPO
DESCRIPCIÓN |  | UNIDAD | CANTIDAD | PRECIO UNITARIO | VALOR TOTAL | TOTAL
Herramienta |  | UNIDAD | 0.05 | 20030 | 1001.5
1001.5
MATERIALES EN OBRA
DESCRIPCIÓN |  | UNIDAD | CANTIDAD | PRECIO UNITARIO | VALOR UNITARIO | TOTAL
Tablero TMB 18 ctos (TF) 3F, 5H, 208V de sobreponer, con barras de neutro y tierra independientes, con puerta y chapa, con espacio para totalizador. |  | UNIDAD | 1 | 418285 | 418285
Pernos de expansion 1/4" x 2" |  | UNIDAD | 4 | 5200 | 20800
439085
TRANSPORTE
DESCRIPCIÓN |  | UNIDAD | CANTIDAD | PRECIO UNITARIO | VALOR UNITARIO | TOTAL
Transporte |  | UNIDAD | 0.006 | 439085 | 2634.51
2634.51
MANO DE OBRA
DESCRIPCIÓN |  | UNIDAD | CANTIDAD | PRECIO UNITARIO | VALOR UNITARIO | TOTAL
CUADRILLA BB INSTALACIONES 1:1 |  | H/C | 1 | 20030 | 20030
20030
TOTAL COSTO DIRECTO
462751.01
ITEM |  | I.E ESCUELA NORMAL SUPERIOR SEÑOR DE LOS MILAGROS SEDE PRINCIPAL
INSTALACIONES DE TOMACORRIENTES,TABLEROS DE DISTRIBUCIÓN Y BREAKERS
|  | DESCRIPCIÓN |  |  | UNIDAD | CANTIDAD
17,3,1,3 |  | Breaker industrial 3x80A |  |  | und | 1
EQUIPO
DESCRIPCIÓN |  | UNIDAD | CANTIDAD | PRECIO UNITARIO | VALOR TOTAL | TOTAL
Herramienta |  | UNIDAD | 0.05 | 20030 | 1001.5
1001.5
MATERIALES EN OBRA
DESCRIPCIÓN |  | UNIDAD | CANTIDAD | PRECIO UNITARIO | VALOR UNITARIO | TOTAL
Breaker industrial 3x80A |  | UNIDAD | 1 | 279293 | 279293
279293
TRANSPORTE
DESCRIPCIÓN |  | UNIDAD | CANTIDAD | PRECIO UNITARIO | VALOR UNITARIO | TOTAL
Transporte |  | UNIDAD | 0.006 | 279293 | 1675.758
1675.758
MANO DE OBRA
DESCRIPCIÓN |  | UNIDAD | CANTIDAD | PRECIO UNITARIO | VALOR UNITARIO | TOTAL
CUADRILLA BB INSTALACIONES 1:1 |  | H/C | 1 | 20030 | 20030
20030
TOTAL COSTO DIRECTO
302000.258
ITEM |  | I.E ESCUELA NORMAL SUPERIOR SEÑOR DE LOS MILAGROS SEDE PRINCIPAL
INSTALACIONES DE TOMACORRIENTES,TABLEROS DE DISTRIBUCIÓN Y BREAKERS
|  | DESCRIPCIÓN |  |  | UNIDAD | CANTIDAD
17,3,1,4 |  | Breaker enchufable 1x20A, 10kA |  |  | und | 1
EQUIPO
DESCRIPCIÓN |  | UNIDAD | CANTIDAD | PRECIO UNITARIO | VALOR TOTAL | TOTAL
Herramienta |  | UNIDAD | 0.05 | 2003 | 100.15
100.15
MATERIALES EN OBRA
DESCRIPCIÓN |  | UNIDAD | CANTIDAD | PRECIO UNITARIO | VALOR UNITARIO | TOTAL
Breaker enchufable 1x20A, 10kA |  | UNIDAD | 1 | 14280 | 14280
14280
TRANSPORTE
DESCRIPCIÓN |  | UNIDAD | CANTIDAD | PRECIO UNITARIO | VALOR UNITARIO | TOTAL
Transporte |  | UNIDAD | 0.04 | 14280 | 571.2
571.2
MANO DE OBRA
DESCRIPCIÓN |  | UNIDAD | CANTIDAD | PRECIO UNITARIO | VALOR UNITARIO | TOTAL
CUADRILLA BB INSTALACIONES 1:1 |  | H/C | 0.1 | 20030 | 2003
2003
TOTAL COSTO DIRECTO
16954.35
ITEM |  | I.E ESCUELA NORMAL SUPERIOR SEÑOR DE LOS MILAGROS SEDE PRINCIPAL
CIRCUITOS RAMALES EN BAJA TENSIÓN
|  | DESCRIPCIÓN |  |  | UNIDAD | CANTIDAD
17,3,2,1 |  | Circuitos ramales en baja tensión, 120V en 1No12 (F) + 1No12(N) + 1No12 (T) cable de cobre AWG tipo libre de halógeno 80 °C 750V PE HF FR LS CT, por tubería y/o canaleta, para salidas eléctricas. |  |  | ml | 1
EQUIPO
DESCRIPCIÓN |  | UNIDAD | CANTIDAD | PRECIO UNITARIO | VALOR TOTAL | TOTAL
Herramienta |  | UNIDAD | 0.05 | 4006 | 200.3
200.3
MATERIALES EN OBRA
DESCRIPCIÓN |  | UNIDAD | CANTIDAD | PRECIO UNITARIO | VALOR UNITARIO | TOTAL
Circuitos ramales en baja tensión, 120V en 1No12 (F) + 1No12(N) + 1No12 (T) cable de cobre AWG tipo libre de halógeno 80 °C 750V PE HF FR LS CT, por tubería y/o canaleta, para salidas eléctricas. |  | UNIDAD | 1.05 | 5033.7 | 5285.385
5285.385
TRANSPORTE
DESCRIPCIÓN |  | UNIDAD | CANTIDAD | PRECIO UNITARIO | VALOR UNITARIO | TOTAL
Transporte |  | UNIDAD | 0.06 | 5285.385 | 317.1231
317.1231
MANO DE OBRA
DESCRIPCIÓN |  | UNIDAD | CANTIDAD | PRECIO UNITARIO | VALOR UNITARIO | TOTAL
CUADRILLA BB INSTALACIONES 1:1 |  | H/C | 0.2 | 20030 | 4006
4006
TOTAL COSTO DIRECTO
9808.8081
ITEM |  | I.E ESCUELA NORMAL SUPERIOR SEÑOR DE LOS MILAGROS SEDE PRINCIPAL
TUBERIA
|  | DESCRIPCIÓN |  |  | UNIDAD | CANTIDAD
17,3,3,2 |  | Tubería metálica tipo EMT de 2" para Alimentadores |  |  | ml | 1
EQUIPO
DESCRIPCIÓN |  | UNIDAD | CANTIDAD | PRECIO UNITARIO | VALOR TOTAL | TOTAL
Herramienta |  | UNIDAD | 0.05 | 6719 | 335.95
335.95
MATERIALES EN OBRA
DESCRIPCIÓN |  | UNIDAD | CANTIDAD | PRECIO UNITARIO | VALOR UNITARIO | TOTAL
CHAZO 1/4 CON TORNILLO |  | UNIDAD | 10 | 348.67 | 3486.7
GRAPA GALVANIZ 2" |  | UNIDAD | 0.67 | 3000 | 2010
CURVA EMT 2" |  | UNIDAD | 0.17 | 23570.33 | 4006.9561
TUBO EMT 2'' |  | ML | 1 | 48597.22 | 48597.22
ENTRADA EMT 2" |  | UNIDAD | 0.33 | 9879.38 | 3260.1954
UNION EMT 2" |  | UNIDAD | 0.3293 | 10407.74 | 3427.2688
64788.3403
TRANSPORTE
DESCRIPCIÓN |  | UNIDAD | CANTIDAD | PRECIO UNITARIO | VALOR UNITARIO | TOTAL
Transporte |  | UNIDAD | 0.02 | 64788.3403 | 1295.7668
1295.7668
MANO DE OBRA
DESCRIPCIÓN |  | UNIDAD | CANTIDAD | PRECIO UNITARIO | VALOR UNITARIO | TOTAL
CUADRILLA BB INSTALACIONES 1:1 |  | H/C | 0.4 | 20030 | 8012
8012
TOTAL COSTO DIRECTO
74432.0571
ITEM |  | I.E ESCUELA NORMAL SUPERIOR SEÑOR DE LOS MILAGROS SEDE PRINCIPAL
TUBERIA
|  | DESCRIPCIÓN |  |  | UNIDAD | CANTIDAD
17,3,3,3 |  | Canaleta metalica 12x5cm. |  |  | und | 1
EQUIPO
DESCRIPCIÓN |  | UNIDAD | CANTIDAD | PRECIO UNITARIO | VALOR TOTAL | TOTAL
Herramienta |  | UNIDAD | 0.05 | 4006 | 200.3
200.3
MATERIALES EN OBRA
DESCRIPCIÓN |  | UNIDAD | CANTIDAD | PRECIO UNITARIO | VALOR UNITARIO | TOTAL
CHAZO 1/4 CON TORNILLO |  | UNIDAD | 8 | 348.67 | 2789.36
Canaleta metalica 12x5cm. |  | ml | 1 | 49583.3333 | 49583.3333
52372.6933
TRANSPORTE
DESCRIPCIÓN |  | UNIDAD | CANTIDAD | PRECIO UNITARIO | VALOR UNITARIO | TOTAL
Transporte |  | UNIDAD | 0.02 | 52372.6933 | 1047.4539
1047.4539
MANO DE OBRA
DESCRIPCIÓN |  | UNIDAD | CANTIDAD | PRECIO UNITARIO | VALOR UNITARIO | TOTAL
CUADRILLA BB INSTALACIONES 1:1 |  | H/C | 0.2 | 20030 | 4006
4006
TOTAL COSTO DIRECTO
57626.4472
ITEM |  | I.E ESCUELA NORMAL SUPERIOR SEÑOR DE LOS MILAGROS SEDE PRINCIPAL
TUBERIA
|  | DESCRIPCIÓN |  |  | UNIDAD | CANTIDAD
17,3,3,4 |  | S.T.I. Cajas 30x30x15 de paso. Incluye lo necesario para su correcta instalación |  |  | und | 1
EQUIPO
DESCRIPCIÓN |  | UNIDAD | CANTIDAD | PRECIO UNITARIO | VALOR TOTAL | TOTAL
Herramienta |  | UNIDAD | 0.05 | 10015 | 500.75
500.75
MATERIALES EN OBRA
DESCRIPCIÓN |  | UNIDAD | CANTIDAD | PRECIO UNITARIO | VALOR UNITARIO | TOTAL
CHAZO 1/4 CON TORNILLO |  | UNIDAD | 10 | 348.67 | 3486.7
Cajas 30x30x15 de paso |  | UNIDAD | 1 | 67400.41 | 67400.41
70887.11
TRANSPORTE
DESCRIPCIÓN |  | UNIDAD | CANTIDAD | PRECIO UNITARIO | VALOR UNITARIO | TOTAL
Transporte |  | UNIDAD | 0.01 | 70887.11 | 708.8711
708.8711
MANO DE OBRA
DESCRIPCIÓN |  | UNIDAD | CANTIDAD | PRECIO UNITARIO | VALOR UNITARIO | TOTAL
CUADRILLA BB INSTALACIONES 1:1 |  | H/C | 0.5 | 20030 | 10015
10015
TOTAL COSTO DIRECTO
82111.7311
ITEM |  | I.E ESCUELA NORMAL SUPERIOR SEÑOR DE LOS MILAGROS SEDE PRINCIPAL
SALIDAS ELÉCTRICAS PARA TOMACORRIENTES
|  | DESCRIPCIÓN |  |  | UNIDAD | CANTIDAD
17,3,4,1,A |  | Suministro, Transporte e instalación de conducción de salida eléctrica para toma corriente doble con polo a tierra monofásico 15A, 125V y según NEMA 5-15R .Incluye toma marca Leviton o similar color blanco con placa de nylon, encintada, ducto EMT ,cajas metálicas, conductores cobre #12 AWG tipo libre de halógeno 80 °C 750V PE HF FR LS CT y demás accesorios necesarios para su correcta instalación. |  |  | und | 1
EQUIPO
DESCRIPCIÓN |  | UNIDAD | CANTIDAD | PRECIO UNITARIO | VALOR TOTAL | TOTAL
Herramienta |  | UNIDAD | 0.05 | 20030 | 1001.5
1001.5
MATERIALES EN OBRA
DESCRIPCIÓN |  | UNIDAD | CANTIDAD | PRECIO UNITARIO | VALOR UNITARIO | TOTAL
CHAZO 1/4 CON TORNILLO |  | UNIDAD | 20 | 348.67 | 6973.4
CAJA METALICA 12X12X5 troquel toma |  | UNIDAD | 1 | 20000 | 20000
TUBO EMT 3/4'' |  | ml | 4.2 | 16580.6667 | 69638.8
GRAPA GALVANIZ 3/4 |  | UNIDAD | 3 | 780 | 2340
ENTRADA EMT ¾" |  | UNIDAD | 1 | 2946.44 | 2946.44
UNION EMT 3/4 |  | UNIDAD | 1 | 4190 | 4190
CURVA EMT 3/4 |  | UNIDAD | 0.5 | 11900 | 5950
CABLE SINTOX N°12 |  | ml | 12.6 | 2567.4964 | 32350.4546
CONECTOR RESORTE |  | UNIDAD | 3 | 1189 | 3567
TOMA DOBLE LEVINTON |  | UNIDAD | 1 | 9100 | 9100
157056.0946
TRANSPORTE
DESCRIPCIÓN |  | UNIDAD | CANTIDAD | PRECIO UNITARIO | VALOR UNITARIO | TOTAL
Transporte |  | UNIDAD | 0.01 | 157056.0946 | 1570.5609
1570.5609
MANO DE OBRA
TRABAJADOR | DIA | PRESTACIONES | VALOR DÍA | RENDIMIENTO | VALOR UNITARIO | TOTAL
CUADRILLA BB INSTALACIONES 1:1 |  | H/C | 1 | 20030 | 20030
20030
TOTAL COSTO DIRECTO
179658.1556
ITEM |  | I.E ESCUELA NORMAL SUPERIOR SEÑOR DE LOS MILAGROS SEDE PRINCIPAL
SALIDAS ELÉCTRICAS PARA TOMACORRIENTES
|  | DESCRIPCIÓN |  |  | UNIDAD | CANTIDAD
17,3,4,1,B |  | Suministro, Transporte e instalación de cableado de salida eléctrica para toma corriente doble con polo a tierra monofásico 15A, 125V y según NEMA 5-15R .Incluye toma marca Leviton o similar color blanco con placa de nylon, encintada, ducto EMT ,cajas metálicas, conductores cobre #12 AWG tipo libre de halógeno 80 °C 750V PE HF FR LS CT y demás accesorios necesarios para su correcta instalación. |  |  | und | 1
EQUIPO
DESCRIPCIÓN |  | UNIDAD | CANTIDAD | PRECIO UNITARIO | VALOR TOTAL | TOTAL
Herramienta |  | UNIDAD | 0.05 | 20030 | 1001.5
1001.5
MATERIALES EN OBRA
DESCRIPCIÓN |  | UNIDAD | CANTIDAD | PRECIO UNITARIO | VALOR UNITARIO | TOTAL
CHAZO 1/4 CON TORNILLO |  | UNIDAD | 20 | 348.67 | 6973.4
CAJA METALICA 12X12X5 troquel toma |  | UNIDAD | 1 | 20000 | 20000
TUBO EMT 3/4'' |  | ml | 4.2 | 16580.6667 | 69638.8
GRAPA GALVANIZ 3/4 |  | UNIDAD | 3 | 780 | 2340
ENTRADA EMT ¾" |  | UNIDAD | 1 | 2946.44 | 2946.44
UNION EMT 3/4 |  | UNIDAD | 1 | 4190 | 4190
CURVA EMT 3/4 |  | UNIDAD | 0.5 | 11900 | 5950
CABLE SINTOX N°12 |  | ml | 12.6 | 2567.4964 | 32350.4546
CONECTOR RESORTE |  | UNIDAD | 3 | 1189 | 3567
TOMA DOBLE LEVINTON |  | UNIDAD | 1 | 9100 | 9100
157056.0946
TRANSPORTE
DESCRIPCIÓN |  | UNIDAD | CANTIDAD | PRECIO UNITARIO | VALOR UNITARIO | TOTAL
Transporte |  | UNIDAD | 0.01 | 157056.0946 | 1570.5609
1570.5609
MANO DE OBRA
TRABAJADOR | DIA | PRESTACIONES | VALOR DÍA | RENDIMIENTO | VALOR UNITARIO | TOTAL
CUADRILLA BB INSTALACIONES 1:1 |  | H/C | 1 | 20030 | 20030
20030
TOTAL COSTO DIRECTO
179658.1556
ITEM |  | I.E ESCUELA NORMAL SUPERIOR SEÑOR DE LOS MILAGROS SEDE PRINCIPAL
SALIDAS ELÉCTRICAS PARA TOMACORRIENTES
|  | DESCRIPCIÓN |  |  | UNIDAD | CANTIDAD
17,3,4,2,A |  | Suministro, Transporte e instalación de conducción de salida eléctrica para toma corriente doble SISTEMA REGULADO COLOR NARANJA con polo a tierra aislado, monofásico 15A, 125V y según NEMA 5-15R. Incluye toma marca Leviton ref 5262-IG con placa de nylon, encintada ,ducto EMT ,cajas metálicas, conductores cobre #12 AWG tipo libre de halógeno 80 °C 750V PE HF FR LS CT y demás accesorios necesarios para su correcta instalación. |  |  | und | 1
EQUIPO
DESCRIPCIÓN |  | UNIDAD | CANTIDAD | PRECIO UNITARIO | VALOR TOTAL | TOTAL
Herramienta |  | UNIDAD | 0.05 | 20030 | 1001.5
1001.5
MATERIALES EN OBRA
DESCRIPCIÓN |  | UNIDAD | CANTIDAD | PRECIO UNITARIO | VALOR UNITARIO | TOTAL
CHAZO 1/4 CON TORNILLO |  | UNIDAD | 20 | 348.67 | 6973.4
CAJA METALICA 12X12X5 troquel toma |  | UNIDAD | 1 | 20000 | 20000
TUBO EMT 3/4'' |  | ml | 4.2 | 16580.6667 | 69638.8
GRAPA GALVANIZ 3/4 |  | UNIDAD | 3 | 780 | 2340
ENTRADA EMT ¾" |  | UNIDAD | 1 | 2946.44 | 2946.44
UNION EMT 3/4 |  | UNIDAD | 1 | 4190 | 4190
CURVA EMT 3/4 |  | UNIDAD | 0.5 | 11900 | 5950
CABLE SINTOX N°12 SINTOX |  | ml | 12.6 | 2567.4964 | 32350.4546
CONECTOR RESORTE |  | UNIDAD | 3 | 1189 | 3567
TOMA DOBLE NARANJA 5262-IG |  | UNIDAD | 1 | 34100 | 34100
182056.0946
TRANSPORTE
DESCRIPCIÓN |  | UNIDAD | CANTIDAD | PRECIO UNITARIO | VALOR UNITARIO | TOTAL
Transporte |  | UNIDAD | 0.01 | 182056.0946 | 1820.5609
1820.5609
MANO DE OBRA
DESCRIPCIÓN |  | UNIDAD | CANTIDAD | PRECIO UNITARIO | VALOR UNITARIO | TOTAL
CUADRILLA BB INSTALACIONES 1:1 |  | H/C | 1 | 20030 | 20030
20030
TOTAL COSTO DIRECTO
204908.1556
ITEM |  | I.E ESCUELA NORMAL SUPERIOR SEÑOR DE LOS MILAGROS SEDE PRINCIPAL
SALIDAS ELÉCTRICAS PARA TOMACORRIENTES
|  | DESCRIPCIÓN |  |  | UNIDAD | CANTIDAD
17,3,4,2,B |  | Suministro, Transporte e instalación de cableado de salida eléctrica para toma corriente doble SISTEMA REGULADO COLOR NARANJA con polo a tierra aislado, monofásico 15A, 125V y según NEMA 5-15R. Incluye toma marca Leviton ref 5262-IG con placa de nylon, encintada ,ducto EMT ,cajas metálicas, conductores cobre #12 AWG tipo libre de halógeno 80 °C 750V PE HF FR LS CT y demás accesorios necesarios para su correcta instalación. |  |  | und | 1
EQUIPO
DESCRIPCIÓN |  | UNIDAD | CANTIDAD | PRECIO UNITARIO | VALOR TOTAL | TOTAL
Herramienta |  | UNIDAD | 0.05 | 20030 | 1001.5
1001.5
MATERIALES EN OBRA
DESCRIPCIÓN |  | UNIDAD | CANTIDAD | PRECIO UNITARIO | VALOR UNITARIO | TOTAL
CHAZO 1/4 CON TORNILLO |  | UNIDAD | 20 | 348.67 | 6973.4
CAJA METALICA 12X12X5 troquel toma |  | UNIDAD | 1 | 20000 | 20000
TUBO EMT 3/4'' |  | ml | 4.2 | 16580.6667 | 69638.8
GRAPA GALVANIZ 3/4 |  | UNIDAD | 3 | 780 | 2340
ENTRADA EMT ¾" |  | UNIDAD | 1 | 2946.44 | 2946.44
UNION EMT 3/4 |  | UNIDAD | 1 | 4190 | 4190
CURVA EMT 3/4 |  | UNIDAD | 0.5 | 11900 | 5950
CABLE SINTOX N°12 SINTOX |  | ml | 12.6 | 2567.4964 | 32350.4546
CONECTOR RESORTE |  | UNIDAD | 3 | 1189 | 3567
TOMA DOBLE NARANJA 5262-IG |  | UNIDAD | 1 | 34100 | 34100
182056.0946
TRANSPORTE
DESCRIPCIÓN |  | UNIDAD | CANTIDAD | PRECIO UNITARIO | VALOR UNITARIO | TOTAL
Transporte |  | UNIDAD | 0.01 | 182056.0946 | 1820.5609
1820.5609
MANO DE OBRA
DESCRIPCIÓN |  | UNIDAD | CANTIDAD | PRECIO UNITARIO | VALOR UNITARIO | TOTAL
CUADRILLA BB INSTALACIONES 1:1 |  | H/C | 1 | 20030 | 20030
20030
TOTAL COSTO DIRECTO
204908.1556
ITEM |  | I.E ESCUELA NORMAL SUPERIOR SEÑOR DE LOS MILAGROS SEDE PRINCIPAL
SALIDAS ELÉCTRICAS PARA TOMACORRIENTES
|  | DESCRIPCIÓN |  |  | UNIDAD | CANTIDAD
17,3,4,3 |  | Salida eléctrica en canaleta para toma corriente doble con polo a tierra monofásico 15A, 125V y según NEMA 5-15R .Incluye toma marca Leviton o similar color blanco con placa de nylon, encintada, Tapa troquel, conductores cobre #12 AWG tipo libre de halógeno 80 °C 750V PE HF FR LS CT y demás accesorios necesarios para su correcta instalación. |  |  | und | 1
EQUIPO
DESCRIPCIÓN |  | UNIDAD | CANTIDAD | PRECIO UNITARIO | VALOR TOTAL | TOTAL
Herramienta |  | UNIDAD | 0.05 | 20030 | 1001.5
1001.5
MATERIALES EN OBRA
DESCRIPCIÓN |  | UNIDAD | CANTIDAD | PRECIO UNITARIO | VALOR UNITARIO | TOTAL
CABLE SINTOX N°12 SINTOX |  | ML | 12.6 | 2567.4964 | 32350.4546
TOMA DOBLE LEVINTON |  | UNIDAD | 1 | 9100 | 9100
CONECTOR AUTODESFORRE |  | UNIDAD | 3 | 1699 | 5097
TROQUEL TOMA PARA CANALETA |  | UNIDAD | 1 | 15900 | 15900
62447.4546
TRANSPORTE
DESCRIPCIÓN |  | UNIDAD | CANTIDAD | PRECIO UNITARIO | VALOR UNITARIO | TOTAL
Transporte |  | UNIDAD | 0.02 | 62447.4546 | 1248.9491
1248.9491
MANO DE OBRA
DESCRIPCIÓN |  | UNIDAD | CANTIDAD | PRECIO UNITARIO | VALOR UNITARIO | TOTAL
CUADRILLA BB INSTALACIONES 1:1 |  | H/C | 1 | 20030 | 20030
20030
TOTAL COSTO DIRECTO
84727.9037
ITEM |  | I.E ESCUELA NORMAL SUPERIOR SEÑOR DE LOS MILAGROS SEDE PRINCIPAL
INSTALACIONES DE TOMACORRIENTES,TABLEROS DE DISTRIBUCIÓN Y BREAKERS
|  | DESCRIPCIÓN |  |  | UNIDAD | CANTIDAD
17,3,5,1,2 |  | Tablero TMB 18 ctos (TF) 3F, 5H, 208V de sobreponer, con barras de neutro y tierra independientes, con puerta y chapa, con espacio para totalizador. Barras internas de cobre min 100A, 208V, Icc: 10 kA. + Neutro al 100% + Tierra según tabla 250-94 NTC 2050 |  |  | und | 1
EQUIPO
DESCRIPCIÓN |  | UNIDAD | CANTIDAD | PRECIO UNITARIO | VALOR TOTAL | TOTAL
Herramienta |  | UNIDAD | 0.05 | 20030 | 1001.5
1001.5
MATERIALES EN OBRA
DESCRIPCIÓN |  | UNIDAD | CANTIDAD | PRECIO UNITARIO | VALOR UNITARIO | TOTAL
Tablero TMB 18 ctos (TF) 3F, 5H, 208V de sobreponer, con barras de neutro y tierra independientes, con puerta y chapa, con espacio para totalizador. |  | UNIDAD | 1 | 418285 | 418285
Pernos de expansion 1/4" x 2" |  | UNIDAD | 4 | 5200 | 20800
439085
TRANSPORTE
DESCRIPCIÓN |  | UNIDAD | CANTIDAD | PRECIO UNITARIO | VALOR UNITARIO | TOTAL
Transporte |  | UNIDAD | 0.006 | 439085 | 2634.51
2634.51
MANO DE OBRA
DESCRIPCIÓN |  | UNIDAD | CANTIDAD | PRECIO UNITARIO | VALOR UNITARIO | TOTAL
CUADRILLA BB INSTALACIONES 1:1 |  | H/C | 1 | 20030 | 20030
20030
TOTAL COSTO DIRECTO
462751.01
ITEM |  | I.E ESCUELA NORMAL SUPERIOR SEÑOR DE LOS MILAGROS SEDE PRINCIPAL
INSTALACIONES DE TOMACORRIENTES,TABLEROS DE DISTRIBUCIÓN Y BREAKERS
|  | DESCRIPCIÓN |  |  | UNIDAD | CANTIDAD
17,3,5,1,3 |  | S.T.I. Breaker industrial 3x50A. Incluye todo lo necesario para su correcta instalación |  |  | und | 1
EQUIPO
DESCRIPCIÓN |  | UNIDAD | CANTIDAD | PRECIO UNITARIO | VALOR TOTAL | TOTAL
Herramienta |  | UNIDAD | 0.05 | 20030 | 1001.5
1001.5
MATERIALES EN OBRA
DESCRIPCIÓN |  | UNIDAD | CANTIDAD | PRECIO UNITARIO | VALOR UNITARIO | TOTAL
Breaker industrial 3x50A |  | UNIDAD | 1 | 262619.91 | 262619.91
262619.91
TRANSPORTE
DESCRIPCIÓN |  | UNIDAD | CANTIDAD | PRECIO UNITARIO | VALOR UNITARIO | TOTAL
Transporte |  | UNIDAD | 0.004 | 262619.91 | 1050.4796
1050.4796
MANO DE OBRA
DESCRIPCIÓN |  | UNIDAD | CANTIDAD | PRECIO UNITARIO | VALOR UNITARIO | TOTAL
CUADRILLA BB INSTALACIONES 1:1 |  | H/C | 1 | 20030 | 20030
20030
TOTAL COSTO DIRECTO
284701.8896
ITEM |  | I.E ESCUELA NORMAL SUPERIOR SEÑOR DE LOS MILAGROS SEDE PRINCIPAL
INSTALACIONES DE TOMACORRIENTES,TABLEROS DE DISTRIBUCIÓN Y BREAKERS
|  | DESCRIPCIÓN |  |  | UNIDAD | CANTIDAD
17,3,5,1,4 |  | Breaker enchufable 1x20A, 10kA |  |  | und | 1
EQUIPO
DESCRIPCIÓN |  | UNIDAD | CANTIDAD | PRECIO UNITARIO | VALOR TOTAL | TOTAL
Herramienta |  | UNIDAD | 0.05 | 2003 | 100.15
100.15
MATERIALES EN OBRA
DESCRIPCIÓN |  | UNIDAD | CANTIDAD | PRECIO UNITARIO | VALOR UNITARIO | TOTAL
Breaker enchufable 1x20A, 10kA |  | UNIDAD | 1 | 14280 | 14280
14280
TRANSPORTE
DESCRIPCIÓN |  | UNIDAD | CANTIDAD | PRECIO UNITARIO | VALOR UNITARIO | TOTAL
Transporte |  | UNIDAD | 0.04 | 14280 | 571.2
571.2
MANO DE OBRA
DESCRIPCIÓN |  | UNIDAD | CANTIDAD | PRECIO UNITARIO | VALOR UNITARIO | TOTAL
CUADRILLA BB INSTALACIONES 1:1 |  | H/C | 0.1 | 20030 | 2003
2003
TOTAL COSTO DIRECTO
16954.35
ITEM |  | I.E ESCUELA NORMAL SUPERIOR SEÑOR DE LOS MILAGROS SEDE PRINCIPAL
CIRCUITOS RAMALES EN BAJA TENSIÓN
|  | DESCRIPCIÓN |  |  | UNIDAD | CANTIDAD
17,3,6,1 |  | Circuitos ramales en baja tensión, 120V en 1No12 (F) + 1No12(N) + 1No12 (T) cable de cobre AWG tipo libre de halógeno 80 °C 750V PE HF FR LS CT, por tubería y/o canaleta, para salidas eléctricas. |  |  | ml | 1
EQUIPO
DESCRIPCIÓN |  | UNIDAD | CANTIDAD | PRECIO UNITARIO | VALOR TOTAL | TOTAL
Herramienta |  | UNIDAD | 0.05 | 4006 | 200.3
200.3
MATERIALES EN OBRA
DESCRIPCIÓN |  | UNIDAD | CANTIDAD | PRECIO UNITARIO | VALOR UNITARIO | TOTAL
Circuitos ramales en baja tensión, 120V en 1No12 (F) + 1No12(N) + 1No12 (T) cable de cobre AWG tipo libre de halógeno 80 °C 750V PE HF FR LS CT, por tubería y/o canaleta, para salidas eléctricas. |  | UNIDAD | 1.05 | 5033.7 | 5285.385
5285.385
TRANSPORTE
DESCRIPCIÓN |  | UNIDAD | CANTIDAD | PRECIO UNITARIO | VALOR UNITARIO | TOTAL
Transporte |  | UNIDAD | 0.06 | 5285.385 | 317.1231
317.1231
MANO DE OBRA
DESCRIPCIÓN |  | UNIDAD | CANTIDAD | PRECIO UNITARIO | VALOR UNITARIO | TOTAL
CUADRILLA BB INSTALACIONES 1:1 |  | H/C | 0.2 | 20030 | 4006
4006
TOTAL COSTO DIRECTO
9808.8081
ITEM |  | I.E ESCUELA NORMAL SUPERIOR SEÑOR DE LOS MILAGROS SEDE PRINCIPAL
TUBERIA
|  | DESCRIPCIÓN |  |  | UNIDAD | CANTIDAD
17,3,7,1 |  | Tubería metálica tipo EMT de 3/4" para Alimentadores |  |  | ml | 1
EQUIPO
DESCRIPCIÓN |  | UNIDAD | CANTIDAD | PRECIO UNITARIO | VALOR TOTAL | TOTAL
Herramienta |  | UNIDAD | 0.05 | 6719 | 335.95
335.95
MATERIALES EN OBRA
DESCRIPCIÓN |  | UNIDAD | CANTIDAD | PRECIO UNITARIO | VALOR UNITARIO | TOTAL
CHAZO 1/4 CON TORNILLO |  | UNIDAD | 10 | 348.67 | 3486.7
GRAPA GALVANIZ 3/4 |  | UNIDAD | 0.67 | 780 | 522.6
CURVA EMT 3/4 |  | UNIDAD | 0.17 | 11900 | 2023
TUBO EMT 3/4'' |  | UNIDAD | 1 | 16580.6667 | 16580.6667
ENTRADA EMT ¾" |  | UNIDAD | 0.33 | 2946.44 | 972.3252
UNION EMT 3/4 |  | UNIDAD | 0.3293 | 4190 | 1379.767
24965.0589
TRANSPORTE
DESCRIPCIÓN |  | UNIDAD | CANTIDAD | PRECIO UNITARIO | VALOR UNITARIO | TOTAL
Transporte |  | UNIDAD | 0.1 | 24965.0589 | 2496.5059
2496.5059
MANO DE OBRA
DESCRIPCIÓN |  | UNIDAD | CANTIDAD | PRECIO UNITARIO | VALOR UNITARIO | TOTAL
CUADRILLA BB INSTALACIONES 1:1 |  | H/C | 0.2 | 18041 | 3608.2
3608.2
TOTAL COSTO DIRECTO
31405.7148
ITEM |  | I.E ESCUELA NORMAL SUPERIOR SEÑOR DE LOS MILAGROS SEDE PRINCIPAL
SALIDAS ELÉCTRICAS PARA ILUMINACIÓN
|  | DESCRIPCIÓN |  |  | UNIDAD | CANTIDAD
17,3,8,1,B |  | Suministro, Transporte e instalación de cableado de salidas eléctricas de iluminación sobrepuestas o suspendidas, 120V. Incluye: conectores, tuberia EMT, cajas metálicas, conductores 12 AWG-CU-THW, y demás accesorios necesarios para su correcta instalación. |  |  | und | 1
EQUIPO
DESCRIPCIÓN |  | UNIDAD | CANTIDAD | PRECIO UNITARIO | VALOR TOTAL | TOTAL
Herramienta |  | UNIDAD | 0.05 | 14021 | 701.05
701.05
MATERIALES EN OBRA
DESCRIPCIÓN |  | UNIDAD | CANTIDAD | PRECIO UNITARIO | VALOR UNITARIO | TOTAL
CHAZO 1/4 CON TORNILLO |  | UNIDAD | 20 | 348.67 | 6973.4
CAJA METALICA 12X12X5 troquel toma |  | UNIDAD | 1 | 20000 | 20000
TUBO EMT 3/4'' |  | UNIDAD | 4.2 | 16580.6667 | 69638.8
GRAPA GALVANIZ 3/4 |  | UNIDAD | 3 | 780 | 2340
ENTRADA EMT ¾" |  | UNIDAD | 0 | 2946.44 | 0
UNION EMT 3/4 |  | UNIDAD | 1 | 4190 | 4190
CURVA EMT 3/4 |  | UNIDAD | 0.5 | 11900 | 5950
CABLE SINTOX N°12 SINTOX |  | UNIDAD | 12.6 | 2567.4964 | 32350.4546
141442.6546
TRANSPORTE
DESCRIPCIÓN |  | UNIDAD | CANTIDAD | PRECIO UNITARIO | VALOR UNITARIO | TOTAL
Transporte |  | UNIDAD | 0.014 | 141442.6546 | 1980.1972
1980.1972
MANO DE OBRA
DESCRIPCIÓN |  | UNIDAD | CANTIDAD | PRECIO UNITARIO | VALOR UNITARIO | TOTAL
CUADRILLA BB INSTALACIONES 1:1 |  | H/C | 0.7 | 20030 | 14021
14021
TOTAL COSTO DIRECTO
158144.9018
ITEM |  | I.E ESCUELA NORMAL SUPERIOR SEÑOR DE LOS MILAGROS SEDE PRINCIPAL
SALIDAS ELÉCTRICAS PARA ILUMINACIÓN
|  | DESCRIPCIÓN |  |  | UNIDAD | CANTIDAD
17,3,8,2,A |  | Suministro, Transporte e instalación de conducción de salida eléctrica para interruptor sencillo 15A, 125V. Incluye interruptor marca Leviton o similar color blanco con placa de nylon, encintada, tuberia EMT ,cajas metálicas, conductores cobre #12 AWG tipo libre de halógeno 80 °C 750V PE HF FR LS CT y demás accesorios necesarios para su correcta instalación. |  |  | und | 1
EQUIPO
DESCRIPCIÓN |  | UNIDAD | CANTIDAD | PRECIO UNITARIO | VALOR TOTAL | TOTAL
Herramienta |  | UNIDAD | 0.05 | 20030 | 1001.5
1001.5
MATERIALES EN OBRA
DESCRIPCIÓN |  | UNIDAD | CANTIDAD | PRECIO UNITARIO | VALOR UNITARIO | TOTAL
ENTRADA EMT ¾" |  | UNIDAD | 1 | 2946.44 | 2946.44
CABLE SINTOX N°12 SINTOX |  | ML | 12.6 | 2567.4964 | 32350.4546
CONECTOR RESORTE |  | UNIDAD | 4 | 1189 | 4756
CINTA AISLANTE ORDINARIA |  | UNIDAD | 0.02 | 5598.95 | 111.979
CINTA AISLANTE 33 |  | UNIDAD | 0.02 | 25000 | 500
INTERRUPTOR SENCILLO |  | UNIDAD | 1 | 6299.86 | 6299.86
46964.7336
TRANSPORTE
DESCRIPCIÓN |  | UNIDAD | CANTIDAD | PRECIO UNITARIO | VALOR UNITARIO | TOTAL
Transporte |  | UNIDAD | 0.05 | 46964.7336 | 2348.2367
2348.2367
MANO DE OBRA
DESCRIPCIÓN |  | UNIDAD | CANTIDAD | PRECIO UNITARIO | VALOR UNITARIO | TOTAL
CUADRILLA BB INSTALACIONES 1:1 |  | H/C | 1 | 20030 | 20030
20030
TOTAL COSTO DIRECTO
70344.4703
ITEM |  | I.E ESCUELA NORMAL SUPERIOR SEÑOR DE LOS MILAGROS SEDE PRINCIPAL
SALIDAS ELÉCTRICAS PARA ILUMINACIÓN
|  | DESCRIPCIÓN |  |  | UNIDAD | CANTIDAD
17,3,8,2,B |  | Suministro, Transporte e instalación de cableado de salida eléctrica para interruptor sencillo 15A, 125V. Incluye interruptor marca Leviton o similar color blanco con placa de nylon, encintada, tuberia EMT ,cajas metálicas, conductores cobre #12 AWG tipo libre de halógeno 80 °C 750V PE HF FR LS CT y demás accesorios necesarios para su correcta instalación. |  |  | und | 1
EQUIPO
DESCRIPCIÓN |  | UNIDAD | CANTIDAD | PRECIO UNITARIO | VALOR TOTAL | TOTAL
Herramienta |  | UNIDAD | 0.05 | 20030 | 1001.5
1001.5
MATERIALES EN OBRA
DESCRIPCIÓN |  | UNIDAD | CANTIDAD | PRECIO UNITARIO | VALOR UNITARIO | TOTAL
ENTRADA EMT ¾" |  | UNIDAD | 1 | 4190 | 4190
CABLE SINTOX N°12 SINTOX |  | ML | 12.6 | 2567.4964 | 32350.4546
CONECTOR RESORTE |  | UNIDAD | 4 | 1189 | 4756
CINTA AISLANTE ORDINARIA |  | UNIDAD | 0.02 | 5598.95 | 111.979
CINTA AISLANTE 33 |  | UNIDAD | 0.02 | 25000 | 500
INTERRUPTOR SENCILLO |  | UNIDAD | 1 | 14000 | 14000
55908.4336
TRANSPORTE
DESCRIPCIÓN |  | UNIDAD | CANTIDAD | PRECIO UNITARIO | VALOR UNITARIO | TOTAL
Transporte |  | UNIDAD | 0.05 | 55908.4336 | 2795.4217
2795.4217
MANO DE OBRA
DESCRIPCIÓN |  | UNIDAD | CANTIDAD | PRECIO UNITARIO | VALOR UNITARIO | TOTAL
CUADRILLA BB INSTALACIONES 1:1 |  | H/C | 1 | 20030 | 20030
20030
TOTAL COSTO DIRECTO
79735.3553
ITEM |  | I.E ESCUELA NORMAL SUPERIOR SEÑOR DE LOS MILAGROS SEDE PRINCIPAL
SALIDAS ELÉCTRICAS PARA ILUMINACIÓN
|  | DESCRIPCIÓN |  |  | UNIDAD | CANTIDAD
17,3,8,3,B |  | Suministro, Transporte e instalación de cableado de salida eléctrica para interruptor doble 15A, 125V. Incluye interruptor marca Leviton o similar color blanco con placa de nylon, encintada, tuberia EMT ,cajas metálicas, conductores cobre #12 AWG tipo libre de halógeno 80 °C 750V PE HF FR LS CT y demás accesorios necesarios para su correcta instalación. |  |  | und | 1
EQUIPO
DESCRIPCIÓN |  | UNIDAD | CANTIDAD | PRECIO UNITARIO | VALOR TOTAL | TOTAL
Herramienta |  | UNIDAD | 0.05 | 20030 | 1001.5
1001.5
MATERIALES EN OBRA
DESCRIPCIÓN |  | UNIDAD | CANTIDAD | PRECIO UNITARIO | VALOR UNITARIO | TOTAL
ENTRADA EMT ¾" |  | UNIDAD | 1 | 2946.44 | 2946.44
CABLE SINTOX N°12 SINTOX |  | ML | 12.6 | 2567.4964 | 32350.4546
CONECTOR RESORTE |  | UNIDAD | 4 | 1189 | 4756
CINTA AISLANTE ORDINARIA |  | UNIDAD | 0.02 | 5598.95 | 111.979
CINTA AISLANTE 33 |  | UNIDAD | 0.02 | 25000 | 500
INTERRUPTOR DOBLE |  | UNIDAD | 1 | 9100 | 9100
49764.8736
TRANSPORTE
DESCRIPCIÓN |  | UNIDAD | CANTIDAD | PRECIO UNITARIO | VALOR UNITARIO | TOTAL
Transporte |  | UNIDAD | 0.05 | 49764.8736 | 2488.2437
2488.2437
MANO DE OBRA
DESCRIPCIÓN |  | UNIDAD | CANTIDAD | PRECIO UNITARIO | VALOR UNITARIO | TOTAL
CUADRILLA BB INSTALACIONES 1:1 |  | H/C | 1 | 20030 | 20030
20030
TOTAL COSTO DIRECTO
73284.6173
ITEM |  | I.E ESCUELA NORMAL SUPERIOR SEÑOR DE LOS MILAGROS SEDE PRINCIPAL
SALIDAS ELÉCTRICAS PARA ILUMINACIÓN
|  | DESCRIPCIÓN |  |  | UNIDAD | CANTIDAD
17,3,8,4,A |  | Suministro, Transporte e instalación de conducción de salida eléctrica para interruptor triple 15A, 125V. Incluye interruptor marca Leviton o similar color blanco con placa de nylon, encintada, tuberia EMT ,cajas metálicas, conductores cobre #12 AWG tipo libre de halógeno 80 °C 750V PE HF FR LS CT y demás accesorios necesarios para su correcta instalación. |  |  | und | 1
EQUIPO
DESCRIPCIÓN |  | UNIDAD | CANTIDAD | PRECIO UNITARIO | VALOR TOTAL | TOTAL
Herramienta |  | UNIDAD | 0.05 | 20030 | 1001.5
1001.5
MATERIALES EN OBRA
DESCRIPCIÓN |  | UNIDAD | CANTIDAD | PRECIO UNITARIO | VALOR UNITARIO | TOTAL
ENTRADA EMT ¾" |  | UNIDAD | 1 | 2946.44 | 2946.44
CABLE SINTOX N°12 SINTOX |  | ML | 12.6 | 2567.4964 | 32350.4546
CONECTOR RESORTE |  | UNIDAD | 4 | 1189 | 4756
CINTA AISLANTE ORDINARIA |  | UNIDAD | 0.02 | 5598.95 | 111.979
CINTA AISLANTE 33 |  | UNIDAD | 0.02 | 25000 | 500
INTERRUPTOR TRIPLE |  | UNIDAD | 1 | 21900 | 21900
62564.8736
TRANSPORTE
DESCRIPCIÓN |  | UNIDAD | CANTIDAD | PRECIO UNITARIO | VALOR UNITARIO | TOTAL
Transporte |  | UNIDAD | 0.05 | 62564.8736 | 3128.2437
3128.2437
MANO DE OBRA
DESCRIPCIÓN |  | UNIDAD | CANTIDAD | PRECIO UNITARIO | VALOR UNITARIO | TOTAL
CUADRILLA BB INSTALACIONES 1:1 |  | H/C | 1 | 20030 | 20030
20030
TOTAL COSTO DIRECTO
86724.6173
ITEM |  | I.E ESCUELA NORMAL SUPERIOR SEÑOR DE LOS MILAGROS SEDE PRINCIPAL
SALIDAS ELÉCTRICAS PARA ILUMINACIÓN
|  | DESCRIPCIÓN |  |  | UNIDAD | CANTIDAD
17,3,8,4,B |  | Suministro, Transporte e instalación de cableado de salida eléctrica para interruptor triple 15A, 125V. Incluye interruptor marca Leviton o similar color blanco con placa de nylon, encintada, tuberia EMT ,cajas metálicas, conductores cobre #12 AWG tipo libre de halógeno 80 °C 750V PE HF FR LS CT y demás accesorios necesarios para su correcta instalación. |  |  | und | 1
EQUIPO
DESCRIPCIÓN |  | UNIDAD | CANTIDAD | PRECIO UNITARIO | VALOR TOTAL | TOTAL
Herramienta |  | UNIDAD | 0.05 | 20030 | 1001.5
1001.5
MATERIALES EN OBRA
DESCRIPCIÓN |  | UNIDAD | CANTIDAD | PRECIO UNITARIO | VALOR UNITARIO | TOTAL
ENTRADA EMT ¾" |  | UNIDAD | 1 | 2946.44 | 2946.44
CABLE SINTOX N°12 SINTOX |  | ML | 12.6 | 2567.4964 | 32350.4546
CONECTOR RESORTE |  | UNIDAD | 4 | 1189 | 4756
CINTA AISLANTE ORDINARIA |  | UNIDAD | 0.02 | 5598.95 | 111.979
CINTA AISLANTE 33 |  | UNIDAD | 0.02 | 25000 | 500
INTERRUPTOR TRIPLE |  | UNIDAD | 1 | 21900 | 21900
62564.8736
TRANSPORTE
DESCRIPCIÓN |  | UNIDAD | CANTIDAD | PRECIO UNITARIO | VALOR UNITARIO | TOTAL
Transporte |  | UNIDAD | 0.05 | 62564.8736 | 3128.2437
3128.2437
MANO DE OBRA
DESCRIPCIÓN |  | UNIDAD | CANTIDAD | PRECIO UNITARIO | VALOR UNITARIO | TOTAL
CUADRILLA BB INSTALACIONES 1:1 |  | H/C | 1 | 20030 | 20030
20030
TOTAL COSTO DIRECTO
86724.6173
ITEM |  | I.E ESCUELA NORMAL SUPERIOR SEÑOR DE LOS MILAGROS SEDE PRINCIPAL
LUMINARIAS
|  | DESCRIPCIÓN |  |  | UNIDAD | CANTIDAD
17,3,9,1 |  | Luminaria LED de sobreponer 24W 120V-277V. Incluye todos los accesorios para su correcta instalación.(según diseño) |  |  | und | 1
EQUIPO
DESCRIPCIÓN |  | UNIDAD | CANTIDAD | PRECIO UNITARIO | VALOR TOTAL | TOTAL
Herramienta |  | UNIDAD | 0.05 | 9020.5 | 451.025
451.025
MATERIALES EN OBRA
DESCRIPCIÓN |  | UNIDAD | CANTIDAD | PRECIO UNITARIO | VALOR UNITARIO | TOTAL
CONECTOR RESORTE |  | UNIDAD | 2 | 1189 | 2378
CABLE ENCAUCHETADO 3X16 |  | UNIDAD | 1 | 6679 | 6679
LUMINARIA LED 24 W |  | UNIDAD | 1 | 47900 | 47900
MACHO POLO A TIERRA |  | UNIDAD | 1 | 6399.82 | 6399.82
CHAZO 1/4 CON TORNILLO |  | UNIDAD | 10 | 348.67 | 3486.7
66843.52
TRANSPORTE
DESCRIPCIÓN |  | UNIDAD | CANTIDAD | PRECIO UNITARIO | VALOR UNITARIO | TOTAL
Transporte |  | UNIDAD | 0.01 | 66843.52 | 668.4352
668.4352
MANO DE OBRA
DESCRIPCIÓN |  | UNIDAD | CANTIDAD | PRECIO UNITARIO | VALOR UNITARIO | TOTAL
CUADRILLA BB INSTALACIONES 1:1 |  | H/C | 0.5 | 18041 | 9020.5
9020.5
TOTAL COSTO DIRECTO
76983.4802
ITEM |  | I.E ESCUELA NORMAL SUPERIOR SEÑOR DE LOS MILAGROS SEDE PRINCIPAL
LUMINARIAS
|  | DESCRIPCIÓN |  |  | UNIDAD | CANTIDAD
17,3,9,2 |  | Luminaria LED de sobreponer 36W 120V-277V. Incluye todos los accesorios para su correcta instalación. (según diseño) |  |  | und | 1
EQUIPO
DESCRIPCIÓN |  | UNIDAD | CANTIDAD | PRECIO UNITARIO | VALOR TOTAL | TOTAL
Herramienta |  | UNIDAD | 0.05 | 10015 | 500.75
500.75
MATERIALES EN OBRA
DESCRIPCIÓN |  | UNIDAD | CANTIDAD | PRECIO UNITARIO | VALOR UNITARIO | TOTAL
CONECTOR RESORTE |  | UNIDAD | 2 | 1189 | 2378
CABLE ENCAUCHETADO 3X16 |  | UNIDAD | 1 | 6679 | 6679
LUMINARIA LED 36 W |  | UNIDAD | 1 | 69900 | 69900
MACHO POLO A TIERRA |  | UNIDAD | 1 | 6399.82 | 6399.82
CHAZO 1/4 CON TORNILLO |  | UNIDAD | 10 | 348.67 | 3486.7
88843.52
TRANSPORTE
DESCRIPCIÓN |  | UNIDAD | CANTIDAD | PRECIO UNITARIO | VALOR UNITARIO | TOTAL
Transporte |  | UNIDAD | 0.02 | 88843.52 | 1776.8704
1776.8704
MANO DE OBRA
DESCRIPCIÓN |  | UNIDAD | CANTIDAD | PRECIO UNITARIO | VALOR UNITARIO | TOTAL
CUADRILLA BB INSTALACIONES 1:1 |  | H/C | 0.5 | 20030 | 10015
10015
TOTAL COSTO DIRECTO
101136.1404
ITEM |  | I.E ESCUELA NORMAL SUPERIOR SEÑOR DE LOS MILAGROS SEDE PRINCIPAL
LUMINARIAS
|  | DESCRIPCIÓN |  |  | UNIDAD | CANTIDAD
17,3,9,3 |  | Luminaria LED de sobreponer Hermetica 36W 120V-277V. Incluye todos los accesorios para su correcta instalación. (según diseño) |  |  | und | 1
EQUIPO
DESCRIPCIÓN |  | UNIDAD | CANTIDAD | PRECIO UNITARIO | VALOR TOTAL | TOTAL
Herramienta |  | UNIDAD | 0.05 | 10015 | 500.75
500.75
MATERIALES EN OBRA
DESCRIPCIÓN |  | UNIDAD | CANTIDAD | PRECIO UNITARIO | VALOR UNITARIO | TOTAL
CONECTOR RESORTE |  | UNIDAD | 2 | 1189 | 2378
CABLE ENCAUCHETADO 3X16 |  | UNIDAD | 1 | 6679 | 6679
LUMINARIA LED 36 W |  | UNIDAD | 1 | 69900 | 69900
MACHO POLO A TIERRA |  | UNIDAD | 1 | 6399.82 | 6399.82
CHAZO 1/4 CON TORNILLO |  | UNIDAD | 10 | 348.67 | 3486.7
88843.52
TRANSPORTE
DESCRIPCIÓN |  | UNIDAD | CANTIDAD | PRECIO UNITARIO | VALOR UNITARIO | TOTAL
Transporte |  | UNIDAD | 0.02 | 88843.52 | 1776.8704
1776.8704
MANO DE OBRA
DESCRIPCIÓN |  | UNIDAD | CANTIDAD | PRECIO UNITARIO | VALOR UNITARIO | TOTAL
CUADRILLA BB INSTALACIONES 1:1 |  | H/C | 0.5 | 20030 | 10015
10015
TOTAL COSTO DIRECTO
101136.1404
ITEM |  | I.E ESCUELA NORMAL SUPERIOR SEÑOR DE LOS MILAGROS SEDE PRINCIPAL
TUBERIA
|  | DESCRIPCIÓN |  |  | UNIDAD | CANTIDAD
17,3,10,1 |  | Tubería metálica tipo EMT de 1" para Alimentadores |  |  | und | 1
EQUIPO
DESCRIPCIÓN |  | UNIDAD | CANTIDAD | PRECIO UNITARIO | VALOR TOTAL | TOTAL
Herramienta |  | UNIDAD | 0.05 | 4006 | 200.3
200.3
MATERIALES EN OBRA
DESCRIPCIÓN |  | UNIDAD | CANTIDAD | PRECIO UNITARIO | VALOR UNITARIO | TOTAL
CHAZO 1/4 CON TORNILLO |  | UNIDAD | 10 | 348.67 | 3486.7
GRAPA GALVANIZ 1" |  | UNIDAD | 0.67 | 990 | 663.3
CURVA EMT 1" |  | UNIDAD | 0.17 | 21900 | 3723
TUBO EMT 1'' |  | ML | 1 | 27300 | 27300
ENTRADA EMT 1" |  | UNIDAD | 0.33 | 2383.57 | 786.5781
UNION EMT 1" |  | UNIDAD | 0.3293 | 6890 | 2268.877
38228.4551
TRANSPORTE
DESCRIPCIÓN |  | UNIDAD | CANTIDAD | PRECIO UNITARIO | VALOR UNITARIO | TOTAL
Transporte |  | UNIDAD | 0.05 | 38228.4551 | 1911.4228
1911.4228
MANO DE OBRA
DESCRIPCIÓN |  | UNIDAD | CANTIDAD | PRECIO UNITARIO | VALOR UNITARIO | TOTAL
CUADRILLA BB INSTALACIONES 1:1 |  | H/C | 0.2 | 20030 | 4006
4006
TOTAL COSTO DIRECTO
44346.1779
ITEM |  | I.E ESCUELA NORMAL SUPERIOR SEÑOR DE LOS MILAGROS SEDE PRINCIPAL
TUBERIA
|  | DESCRIPCIÓN |  |  | UNIDAD | CANTIDAD
17,3,10,2 |  | S.T.I. Cajas 30x30x15 de paso. Incluye lo necesario para su correcta instalación |  |  | und | 1
EQUIPO
DESCRIPCIÓN |  | UNIDAD | CANTIDAD | PRECIO UNITARIO | VALOR TOTAL | TOTAL
Herramienta |  | UNIDAD | 0.05 | 10015 | 500.75
500.75
MATERIALES EN OBRA
DESCRIPCIÓN |  | UNIDAD | CANTIDAD | PRECIO UNITARIO | VALOR UNITARIO | TOTAL
CHAZO 1/4 CON TORNILLO |  | UNIDAD | 10 | 348.67 | 3486.7
Cajas 30x30x15 de paso |  | UNIDAD | 1 | 67400.41 | 67400.41
70887.11
TRANSPORTE
DESCRIPCIÓN |  | UNIDAD | CANTIDAD | PRECIO UNITARIO | VALOR UNITARIO | TOTAL
Transporte |  | UNIDAD | 0.01 | 70887.11 | 708.8711
708.8711
MANO DE OBRA
DESCRIPCIÓN |  | UNIDAD | CANTIDAD | PRECIO UNITARIO | VALOR UNITARIO | TOTAL
CUADRILLA BB INSTALACIONES 1:1 |  | H/C | 0.5 | 20030 | 10015
10015
TOTAL COSTO DIRECTO
82111.7311
ITEM |  | I.E ESCUELA NORMAL SUPERIOR SEÑOR DE LOS MILAGROS SEDE PRINCIPAL
CABLEADO ESTRUCTURADO
|  | DESCRIPCIÓN |  |  | UNIDAD | CANTIDAD
17,3,11,1 |  | Cable UTP Cat.6 con rango de flamabilidad LSZH, cuatro pares, calibre 24AWG, diametro máximo de 5.7mm, velocidad de transmisión de 1Gb. |  |  | ml | 1
EQUIPO
DESCRIPCIÓN |  | UNIDAD | CANTIDAD | PRECIO UNITARIO | VALOR TOTAL | TOTAL
Herramienta |  | UNIDAD | 0.05 | 2003 | 100.15
100.15
MATERIALES EN OBRA
DESCRIPCIÓN |  | UNIDAD | CANTIDAD | PRECIO UNITARIO | VALOR UNITARIO | TOTAL
CABLE UTP CAT 6 LSZH |  | UNIDAD | 1 | 4736.2 | 4736.2
AMARRE VELCRO |  | ML | 0.01 | 6000 | 60
4796.2
TRANSPORTE
DESCRIPCIÓN |  | UNIDAD | CANTIDAD | PRECIO UNITARIO | VALOR UNITARIO | TOTAL
Transporte |  | UNIDAD | 0.05 | 4796.2 | 239.81
239.81
MANO DE OBRA
DESCRIPCIÓN |  | UNIDAD | CANTIDAD | PRECIO UNITARIO | VALOR UNITARIO | TOTAL
CUADRILLA BB INSTALACIONES 1:1 |  | H/C | 0.1 | 20030 | 2003
2003
TOTAL COSTO DIRECTO
7139.16
ITEM |  | I.E ESCUELA NORMAL SUPERIOR SEÑOR DE LOS MILAGROS SEDE PRINCIPAL
CABLEADO ESTRUCTURADO
|  | DESCRIPCIÓN |  |  | UNIDAD | CANTIDAD
17,3,11,2,B |  | Suministro, Transporte e instalación de cableado de salida lógica de datos sencillo Cat. 6; incluye Jack RJ-45 con tapa abatible para protección al polvo, faceplate doble listado UL y caja metalica 12x12x5cm con suplemento. No incluye tuberia |  |  | und | 1
EQUIPO
DESCRIPCIÓN |  | UNIDAD | CANTIDAD | PRECIO UNITARIO | VALOR TOTAL | TOTAL
Herramienta |  | UNIDAD | 0.05 | 20030 | 1001.5
1001.5
MATERIALES EN OBRA
DESCRIPCIÓN |  | UNIDAD | CANTIDAD | PRECIO UNITARIO | VALOR UNITARIO | TOTAL
CAJA METALICA 12X12X5 troquel suiche |  | UNIDAD | 1 | 20000 | 20000
CHAZO 1/4 CON TORNILLO |  | UNIDAD | 2 | 348.67 | 697.34
TOMA RJ 45 CAT 6 |  | UNIDAD | 1 | 52700 | 52700
TAPA CIEGA |  | UNIDAD | 1 | 2000 | 2000
FACE PLATE DOBLE |  | UNIDAD | 1 | 8330 | 8330
83727.34
TRANSPORTE
DESCRIPCIÓN |  | UNIDAD | CANTIDAD | PRECIO UNITARIO | VALOR UNITARIO | TOTAL
Transporte |  | UNIDAD | 0.01 | 83727.34 | 837.2734
837.2734
MANO DE OBRA
DESCRIPCIÓN |  | UNIDAD | CANTIDAD | PRECIO UNITARIO | VALOR UNITARIO | TOTAL
CUADRILLA BB INSTALACIONES 1:1 |  | H/C | 1 | 20030 | 20030
20030
TOTAL COSTO DIRECTO
105596.1134
ITEM |  | I.E ESCUELA NORMAL SUPERIOR SEÑOR DE LOS MILAGROS SEDE PRINCIPAL
CABLEADO ESTRUCTURADO
|  | DESCRIPCIÓN |  |  | UNIDAD | CANTIDAD
17,3,11,3 |  | Rack cerrado 90x61.5x64 negro. Incluye organizador horizontal, bandeja y multitoma. Marca UMI |  |  | und | 1
EQUIPO
DESCRIPCIÓN |  | UNIDAD | CANTIDAD | PRECIO UNITARIO | VALOR TOTAL | TOTAL
Herramienta |  | UNIDAD | 0.05 | 100150 | 5007.5
5007.5
MATERIALES EN OBRA
DESCRIPCIÓN |  | UNIDAD | CANTIDAD | PRECIO UNITARIO | VALOR UNITARIO | TOTAL
RACK CERRADO DE 90 cm |  | UNIDAD | 1 | 985000 | 985000
BANDEJA PARA RACK |  | UNIDAD | 1 | 189900 | 189900
MULTITOMA TIERRA AISLADA 6 SALIDAS |  | UNIDAD | 1 | 249900 | 249900
PERNOS DE EXPANSION 1/4" x 2" |  | UNIDAD | 4 | 5200 | 20800
ORGANIZADOR HORIZONTAL |  | UNIDAD | 1 | 60900 | 60900
1506500
TRANSPORTE
DESCRIPCIÓN |  | UNIDAD | CANTIDAD | PRECIO UNITARIO | VALOR UNITARIO | TOTAL
Transporte |  | UNIDAD | 0.005 | 1506500 | 7532.5
7532.5
MANO DE OBRA
DESCRIPCIÓN |  | UNIDAD | CANTIDAD | PRECIO UNITARIO | VALOR UNITARIO | TOTAL
CUADRILLA BB INSTALACIONES 1:1 |  | H/C | 5 | 20030 | 100150
100150
TOTAL COSTO DIRECTO
1619190
ITEM |  | I.E ESCUELA NORMAL SUPERIOR SEÑOR DE LOS MILAGROS SEDE PRINCIPAL
CABLEADO ESTRUCTURADO
|  | DESCRIPCIÓN |  |  | UNIDAD | CANTIDAD
17,3,11,4 |  | Suministro, transporte e instalacion de Patch panel 24 puertos, categoria 6 (voz) |  |  | und | 1
EQUIPO
DESCRIPCIÓN |  | UNIDAD | CANTIDAD | PRECIO UNITARIO | VALOR TOTAL | TOTAL
Herramienta |  | UNIDAD | 0.05 | 100150 | 5007.5
5007.5
MATERIALES EN OBRA
DESCRIPCIÓN |  | UNIDAD | CANTIDAD | PRECIO UNITARIO | VALOR UNITARIO | TOTAL
PATCH PANEL CAT 6 24 PUERTOS 1U |  | UNIDAD | 1 | 449900 | 449900
449900
TRANSPORTE
DESCRIPCIÓN |  | UNIDAD | CANTIDAD | PRECIO UNITARIO | VALOR UNITARIO | TOTAL
Transporte |  | UNIDAD | 0.002 | 449900 | 899.8
899.8
MANO DE OBRA
DESCRIPCIÓN |  | UNIDAD | CANTIDAD | PRECIO UNITARIO | VALOR UNITARIO | TOTAL
CUADRILLA BB INSTALACIONES 1:1 |  | H/C | 5 | 20030 | 100150
100150
TOTAL COSTO DIRECTO
555957.3
ITEM |  | I.E ESCUELA NORMAL SUPERIOR SEÑOR DE LOS MILAGROS SEDE PRINCIPAL
CABLEADO ESTRUCTURADO
|  | DESCRIPCIÓN |  |  | UNIDAD | CANTIDAD
17,3,11,5 |  | Suministro, transporte e instalacion de patch cord de 1m (3 ft), categoria 6A. Marca AMP |  |  | und | 1
EQUIPO
DESCRIPCIÓN |  | UNIDAD | CANTIDAD | PRECIO UNITARIO | VALOR TOTAL | TOTAL
Herramienta |  | UNIDAD | 0.05 | 6009 | 300.45
300.45
MATERIALES EN OBRA
DESCRIPCIÓN |  | UNIDAD | CANTIDAD | PRECIO UNITARIO | VALOR UNITARIO | TOTAL
PATCH CORD UTP CAT 6A 3ft AZUL |  | UNIDAD | 1 | 49499.24 | 49499.24
49499.24
TRANSPORTE
DESCRIPCIÓN |  | UNIDAD | CANTIDAD | PRECIO UNITARIO | VALOR UNITARIO | TOTAL
Transporte |  | UNIDAD | 0.01 | 49499.24 | 494.9924
494.9924
MANO DE OBRA
DESCRIPCIÓN |  | UNIDAD | CANTIDAD | PRECIO UNITARIO | VALOR UNITARIO | TOTAL
CUADRILLA BB INSTALACIONES 1:1 |  | H/C | 0.3 | 20030 | 6009
6009
TOTAL COSTO DIRECTO
56303.6824
ITEM |  | I.E ESCUELA NORMAL SUPERIOR SEÑOR DE LOS MILAGROS SEDE PRINCIPAL
CIRCUITOS RAMALES EN BAJA TENSIÓN
|  | DESCRIPCIÓN |  |  | UNIDAD | CANTIDAD
17,4,1,1 |  | Circuitos ramales en baja tensión, 120V en 1No12 (F) + 1No12(N) + 1No12 (T) cable de cobre AWG tipo libre de halógeno 80 °C 750V PE HF FR LS CT, por tubería y/o canaleta, para salidas eléctricas. |  |  | ml | 1
EQUIPO
DESCRIPCIÓN |  | UNIDAD | CANTIDAD | PRECIO UNITARIO | VALOR TOTAL | TOTAL
Herramienta |  | UNIDAD | 0.05 | 4006 | 200.3
200.3
MATERIALES EN OBRA
DESCRIPCIÓN |  | UNIDAD | CANTIDAD | PRECIO UNITARIO | VALOR UNITARIO | TOTAL
Circuitos ramales en baja tensión, 120V en 1No12 (F) + 1No12(N) + 1No12 (T) cable de cobre AWG tipo libre de halógeno 80 °C 750V PE HF FR LS CT, por tubería y/o canaleta, para salidas eléctricas. |  | UNIDAD | 1.05 | 5033.7 | 5285.385
5285.385
TRANSPORTE
DESCRIPCIÓN |  | UNIDAD | CANTIDAD | PRECIO UNITARIO | VALOR UNITARIO | TOTAL
Transporte |  | UNIDAD | 0.06 | 5285.385 | 317.1231
317.1231
MANO DE OBRA
DESCRIPCIÓN |  | UNIDAD | CANTIDAD | PRECIO UNITARIO | VALOR UNITARIO | TOTAL
CUADRILLA BB INSTALACIONES 1:1 |  | H/C | 0.2 | 20030 | 4006
4006
TOTAL COSTO DIRECTO
9808.8081
ITEM |  | I.E ESCUELA NORMAL SUPERIOR SEÑOR DE LOS MILAGROS SEDE PRINCIPAL
TUBERIA
|  | DESCRIPCIÓN |  |  | UNIDAD | CANTIDAD
17,4,2,1 |  | Tubería metálica tipo EMT de 3/4" para Alimentadores |  |  | ml | 1
EQUIPO
DESCRIPCIÓN |  | UNIDAD | CANTIDAD | PRECIO UNITARIO | VALOR TOTAL | TOTAL
Herramienta |  | UNIDAD | 0.05 | 6719 | 335.95
335.95
MATERIALES EN OBRA
DESCRIPCIÓN |  | UNIDAD | CANTIDAD | PRECIO UNITARIO | VALOR UNITARIO | TOTAL
CHAZO 1/4 CON TORNILLO |  | UNIDAD | 10 | 348.67 | 3486.7
GRAPA GALVANIZ 3/4 |  | UNIDAD | 0.67 | 780 | 522.6
CURVA EMT 3/4 |  | UNIDAD | 0.17 | 11900 | 2023
TUBO EMT 3/4'' |  | UNIDAD | 1 | 16580.6667 | 16580.6667
ENTRADA EMT ¾" |  | UNIDAD | 0.33 | 2946.44 | 972.3252
UNION EMT 3/4 |  | UNIDAD | 0.3293 | 4190 | 1379.767
24965.0589
TRANSPORTE
DESCRIPCIÓN |  | UNIDAD | CANTIDAD | PRECIO UNITARIO | VALOR UNITARIO | TOTAL
Transporte |  | UNIDAD | 0.1 | 24965.0589 | 2496.5059
2496.5059
MANO DE OBRA
DESCRIPCIÓN |  | UNIDAD | CANTIDAD | PRECIO UNITARIO | VALOR UNITARIO | TOTAL
CUADRILLA BB INSTALACIONES 1:1 |  | H/C | 0.2 | 18041 | 3608.2
3608.2
TOTAL COSTO DIRECTO
31405.7148
ITEM |  | I.E ESCUELA NORMAL SUPERIOR SEÑOR DE LOS MILAGROS SEDE PRINCIPAL
SALIDAS ELÉCTRICAS PARA ILUMINACIÓN
|  | DESCRIPCIÓN |  |  | UNIDAD | CANTIDAD
17,4,3,1 |  | Salidas eléctricas de iluminación sobrepuestas o suspendidas, 120V. Incluye: conectores, tuberia EMT, cajas metálicas, conductores 12 AWG-CU-THW, y demás accesorios necesarios para su correcta instalación. |  |  | und | 1
EQUIPO
DESCRIPCIÓN |  | UNIDAD | CANTIDAD | PRECIO UNITARIO | VALOR TOTAL | TOTAL
Herramienta |  | UNIDAD | 0.05 | 14021 | 701.05
701.05
MATERIALES EN OBRA
DESCRIPCIÓN |  | UNIDAD | CANTIDAD | PRECIO UNITARIO | VALOR UNITARIO | TOTAL
CHAZO 1/4 CON TORNILLO |  | UNIDAD | 20 | 348.67 | 6973.4
CAJA METALICA 12X12X5 troquel toma |  | UNIDAD | 1 | 20000 | 20000
TUBO EMT 3/4'' |  | UNIDAD | 4.2 | 16580.6667 | 69638.8
GRAPA GALVANIZ 3/4 |  | UNIDAD | 3 | 780 | 2340
ENTRADA EMT ¾" |  | UNIDAD | 0 | 2946.44 | 0
UNION EMT 3/4 |  | UNIDAD | 1 | 4190 | 4190
CURVA EMT 3/4 |  | UNIDAD | 0.5 | 11900 | 5950
CABLE SINTOX N°12 SINTOX |  | UNIDAD | 12.6 | 2567.4964 | 32350.4546
141442.6546
TRANSPORTE
DESCRIPCIÓN |  | UNIDAD | CANTIDAD | PRECIO UNITARIO | VALOR UNITARIO | TOTAL
Transporte |  | UNIDAD | 0.014 | 141442.6546 | 1980.1972
1980.1972
MANO DE OBRA
DESCRIPCIÓN |  | UNIDAD | CANTIDAD | PRECIO UNITARIO | VALOR UNITARIO | TOTAL
CUADRILLA BB INSTALACIONES 1:1 |  | H/C | 0.7 | 20030 | 14021
14021
TOTAL COSTO DIRECTO
158144.9018
ITEM |  | I.E ESCUELA NORMAL SUPERIOR SEÑOR DE LOS MILAGROS SEDE PRINCIPAL
SALIDAS ELÉCTRICAS PARA ILUMINACIÓN
|  | DESCRIPCIÓN |  |  | UNIDAD | CANTIDAD
17,4,3,2 |  | Salida eléctrica para interruptor sencillo 15A, 125V. Incluye interruptor marca Leviton o similar color blanco con placa de nylon, encintada, tuberia EMT ,cajas metálicas, conductores cobre #12 AWG tipo libre de halógeno 80 °C 750V PE HF FR LS CT y demás accesorios necesarios para su correcta instalación. |  |  | und | 1
EQUIPO
DESCRIPCIÓN |  | UNIDAD | CANTIDAD | PRECIO UNITARIO | VALOR TOTAL | TOTAL
Herramienta |  | UNIDAD | 0.05 | 20030 | 1001.5
1001.5
MATERIALES EN OBRA
DESCRIPCIÓN |  | UNIDAD | CANTIDAD | PRECIO UNITARIO | VALOR UNITARIO | TOTAL
ENTRADA EMT ¾" |  | UNIDAD | 1 | 2946.44 | 2946.44
CABLE SINTOX N°12 SINTOX |  | ML | 12.6 | 2567.4964 | 32350.4546
CONECTOR RESORTE |  | UNIDAD | 4 | 1189 | 4756
CINTA AISLANTE ORDINARIA |  | UNIDAD | 0.02 | 5598.95 | 111.979
CINTA AISLANTE 33 |  | UNIDAD | 0.02 | 25000 | 500
INTERRUPTOR SENCILLO |  | UNIDAD | 1 | 14000 | 14000
54664.8736
TRANSPORTE
DESCRIPCIÓN |  | UNIDAD | CANTIDAD | PRECIO UNITARIO | VALOR UNITARIO | TOTAL
Transporte |  | UNIDAD | 0.05 | 54664.8736 | 2733.2437
2733.2437
MANO DE OBRA
DESCRIPCIÓN |  | UNIDAD | CANTIDAD | PRECIO UNITARIO | VALOR UNITARIO | TOTAL
CUADRILLA BB INSTALACIONES 1:1 |  | H/C | 1 | 20030 | 20030
20030
TOTAL COSTO DIRECTO
78429.6173
ITEM |  | I.E ESCUELA NORMAL SUPERIOR SEÑOR DE LOS MILAGROS SEDE PRINCIPAL
SALIDAS ELÉCTRICAS PARA ILUMINACIÓN
|  | DESCRIPCIÓN |  |  | UNIDAD | CANTIDAD
17,4,3,3 |  | Salida eléctrica para interruptor escala sencillo 15A, 125V. Incluye interruptor marca Leviton o similar color blanco con placa de nylon, encintada, tuberia EMT ,cajas metálicas, conductores cobre #12 AWG tipo libre de halógeno 80 °C 750V PE HF FR LS CT y demás accesorios necesarios para su correcta instalación. |  |  | und | 1
EQUIPO
DESCRIPCIÓN |  | UNIDAD | CANTIDAD | PRECIO UNITARIO | VALOR TOTAL | TOTAL
Herramienta |  | UNIDAD | 0.05 | 20030 | 1001.5
1001.5
MATERIALES EN OBRA
DESCRIPCIÓN |  | UNIDAD | CANTIDAD | PRECIO UNITARIO | VALOR UNITARIO | TOTAL
ENTRADA EMT ¾" |  | UNIDAD | 1 | 2946.44 | 2946.44
CABLE SINTOX N°12 SINTOX |  | ML | 12.6 | 2567.4964 | 32350.4546
CONECTOR RESORTE |  | UNIDAD | 4 | 1189 | 4756
CINTA AISLANTE ORDINARIA |  | UNIDAD | 0.02 | 5598.95 | 111.979
CINTA AISLANTE 33 |  | UNIDAD | 0.02 | 25000 | 500
INTERRUPTOR SENCILLO |  | UNIDAD | 1 | 14000 | 14000
54664.8736
TRANSPORTE
DESCRIPCIÓN |  | UNIDAD | CANTIDAD | PRECIO UNITARIO | VALOR UNITARIO | TOTAL
Transporte |  | UNIDAD | 0.05 | 54664.8736 | 2733.2437
2733.2437
MANO DE OBRA
DESCRIPCIÓN |  | UNIDAD | CANTIDAD | PRECIO UNITARIO | VALOR UNITARIO | TOTAL
CUADRILLA BB INSTALACIONES 1:1 |  | H/C | 1 | 20030 | 20030
20030
TOTAL COSTO DIRECTO
78429.6173
ITEM |  | I.E ESCUELA NORMAL SUPERIOR SEÑOR DE LOS MILAGROS SEDE PRINCIPAL
LUMINARIAS
|  | DESCRIPCIÓN |  |  | UNIDAD | CANTIDAD
17,4,4,1 |  | Luminaria LED de sobreponer 24W 120V-277V. Incluye todos los accesorios para su correcta instalación. (según diseño) |  |  | und | 1
EQUIPO
DESCRIPCIÓN |  | UNIDAD | CANTIDAD | PRECIO UNITARIO | VALOR TOTAL | TOTAL
Herramienta |  | UNIDAD | 0.05 | 9020.5 | 451.025
451.025
MATERIALES EN OBRA
DESCRIPCIÓN |  | UNIDAD | CANTIDAD | PRECIO UNITARIO | VALOR UNITARIO | TOTAL
CONECTOR RESORTE |  | UNIDAD | 2 | 1189 | 2378
CABLE ENCAUCHETADO 3X16 |  | UNIDAD | 1 | 6679 | 6679
LUMINARIA LED 24 W |  | UNIDAD | 1 | 47900 | 47900
MACHO POLO A TIERRA |  | UNIDAD | 1 | 6399.82 | 6399.82
CHAZO 1/4 CON TORNILLO |  | UNIDAD | 10 | 348.67 | 3486.7
66843.52
TRANSPORTE
DESCRIPCIÓN |  | UNIDAD | CANTIDAD | PRECIO UNITARIO | VALOR UNITARIO | TOTAL
Transporte |  | UNIDAD | 0.01 | 66843.52 | 668.4352
668.4352
MANO DE OBRA
DESCRIPCIÓN |  | UNIDAD | CANTIDAD | PRECIO UNITARIO | VALOR UNITARIO | TOTAL
CUADRILLA BB INSTALACIONES 1:1 |  | H/C | 0.5 | 18041 | 9020.5
9020.5
TOTAL COSTO DIRECTO
76983.4802
ITEM |  | I.E ESCUELA NORMAL SUPERIOR SEÑOR DE LOS MILAGROS SEDE PRINCIPAL
LUMINARIAS
|  | DESCRIPCIÓN |  |  | UNIDAD | CANTIDAD
17,4,4,2 |  | Luminaria LED de sobreponer 36W 120V-277V. Incluye todos los accesorios para su correcta instalación. (según diseño) |  |  | und | 1
EQUIPO
DESCRIPCIÓN |  | UNIDAD | CANTIDAD | PRECIO UNITARIO | VALOR TOTAL | TOTAL
Herramienta |  | UNIDAD | 0.05 | 10015 | 500.75
500.75
MATERIALES EN OBRA
DESCRIPCIÓN |  | UNIDAD | CANTIDAD | PRECIO UNITARIO | VALOR UNITARIO | TOTAL
CONECTOR RESORTE |  | UNIDAD | 2 | 348.67 | 697.34
CABLE ENCAUCHETADO 3X16 |  | UNIDAD | 1 | 6679 | 6679
LUMINARIA LED 36 W |  | UNIDAD | 1 | 69900 | 69900
MACHO POLO A TIERRA |  | UNIDAD | 1 | 6399.82 | 6399.82
CHAZO 1/4 CON TORNILLO |  | UNIDAD | 10 | 348.67 | 3486.7
87162.86
TRANSPORTE
DESCRIPCIÓN |  | UNIDAD | CANTIDAD | PRECIO UNITARIO | VALOR UNITARIO | TOTAL
Transporte |  | UNIDAD | 0.02 | 87162.86 | 1743.2572
1743.2572
MANO DE OBRA
DESCRIPCIÓN |  | UNIDAD | CANTIDAD | PRECIO UNITARIO | VALOR UNITARIO | TOTAL
CUADRILLA BB INSTALACIONES 1:1 |  | H/C | 0.5 | 20030 | 10015
10015
TOTAL COSTO DIRECTO
99421.8672
ITEM |  | I.E ESCUELA NORMAL SUPERIOR SEÑOR DE LOS MILAGROS SEDE PRINCIPAL
LUMINARIAS
|  | DESCRIPCIÓN |  |  | UNIDAD | CANTIDAD
17,4,4,3 |  | Luminaria LED de sobreponer Hermetica 36W 120V-277V. Incluye todos los accesorios para su correcta instalación. (según diseño) |  |  | und | 1
EQUIPO
DESCRIPCIÓN |  | UNIDAD | CANTIDAD | PRECIO UNITARIO | VALOR TOTAL | TOTAL
Herramienta |  | UNIDAD | 0.05 | 10015 | 500.75
500.75
MATERIALES EN OBRA
DESCRIPCIÓN |  | UNIDAD | CANTIDAD | PRECIO UNITARIO | VALOR UNITARIO | TOTAL
CONECTOR RESORTE |  | UNIDAD | 2 | 1189 | 2378
CABLE ENCAUCHETADO 3X16 |  | UNIDAD | 1 | 6679 | 6679
LUMINARIA LED 36 W |  | UNIDAD | 1 | 69900 | 69900
MACHO POLO A TIERRA |  | UNIDAD | 1 | 6399.82 | 6399.82
CHAZO 1/4 CON TORNILLO |  | UNIDAD | 10 | 348.67 | 3486.7
88843.52
TRANSPORTE
DESCRIPCIÓN |  | UNIDAD | CANTIDAD | PRECIO UNITARIO | VALOR UNITARIO | TOTAL
Transporte |  | UNIDAD | 0.02 | 88843.52 | 1776.8704
1776.8704
MANO DE OBRA
DESCRIPCIÓN |  | UNIDAD | CANTIDAD | PRECIO UNITARIO | VALOR UNITARIO | TOTAL
CUADRILLA BB INSTALACIONES 1:1 |  | H/C | 0.5 | 20030 | 10015
10015
TOTAL COSTO DIRECTO
101136.1404
ITEM |  | I.E ESCUELA NORMAL SUPERIOR SEÑOR DE LOS MILAGROS SEDE PRINCIPAL
APANTALLAMIENTO
|  | DESCRIPCIÓN |  |  | UNIDAD | CANTIDAD
17,4,5,1 |  | Suministro e instalación de varilla copperweld de 5/8" y longitud de 2.4 metros. |  |  | und | 1
EQUIPO
DESCRIPCIÓN |  | UNIDAD | CANTIDAD | PRECIO UNITARIO | VALOR TOTAL | TOTAL
Herramienta |  | UNIDAD | 0.05 | 10015 | 500.75
500.75
MATERIALES EN OBRA
DESCRIPCIÓN |  | UNIDAD | CANTIDAD | PRECIO UNITARIO | VALOR UNITARIO | TOTAL
varilla copperweld de 5/8" y longitud de 2.4 metros. |  | UNIDAD | 1 | 259900 | 259900
[5 empty] | 0 | 259900
TRANSPORTE
DESCRIPCIÓN |  | UNIDAD | CANTIDAD | PRECIO UNITARIO | VALOR UNITARIO | TOTAL
Transporte |  | UNIDAD | 0.023 | 259900 | 5977.7
5977.7
MANO DE OBRA
DESCRIPCIÓN |  | UNIDAD | CANTIDAD | PRECIO UNITARIO | VALOR UNITARIO | TOTAL
CUADRILLA BB INSTALACIONES 1:1 |  | H/C | 0.5 | 20030 | 10015
10015
TOTAL COSTO DIRECTO
276393.45
ITEM |  | I.E ESCUELA NORMAL SUPERIOR SEÑOR DE LOS MILAGROS SEDE PRINCIPAL
APANTALLAMIENTO
|  | DESCRIPCIÓN |  |  | UNIDAD | CANTIDAD
17,4,5,2 |  | Suministro y colocación de soldadura por reacción exotérmica de 90gr, incluye carga, molde, pinzas de sujeción del molde y del cable, chispero y todos los demás elementos y accesorios necesarios para su correcta instalación y funcionamiento. |  |  | und | 1
EQUIPO
DESCRIPCIÓN |  | UNIDAD | CANTIDAD | PRECIO UNITARIO | VALOR TOTAL | TOTAL
Suministro y colocación de soldadura por reacción exotérmica de 90gr, incluye carga, molde, pinzas de sujeción del molde y del cable, chispero y todos los demás elementos y accesorios necesarios para su correcta instalación y funcionamiento. |  | UNIDAD | 0.02 | 23889.25 | 477.785
Equipo de seguridad |  | UNIDAD | 1 | 1560 | 1560
2037.785
MATERIALES EN OBRA
DESCRIPCIÓN |  | UNIDAD | CANTIDAD | PRECIO UNITARIO | VALOR UNITARIO | TOTAL
soldadura por reacción exotérmica de 90gr, |  | UNIDAD | 1 | 16749.25 | 16749.25
16749.25
TRANSPORTE
DESCRIPCIÓN |  | UNIDAD | CANTIDAD | PRECIO UNITARIO | VALOR UNITARIO | TOTAL
Transporte |  | UNIDAD | 0.1 | 18787.035 | 1878.7035
1878.7035
MANO DE OBRA
DESCRIPCIÓN |  | UNIDAD | CANTIDAD | PRECIO UNITARIO | VALOR UNITARIO | TOTAL
CUADRILLA BB INSTALACIONES 1:1 |  | H/C | 1 | 20030 | 20030
20030
TOTAL COSTO DIRECTO
40695.7385
ITEM |  | I.E ESCUELA NORMAL SUPERIOR SEÑOR DE LOS MILAGROS SEDE PRINCIPAL
APANTALLAMIENTO
|  | DESCRIPCIÓN |  |  | UNIDAD | CANTIDAD
17,4,5,5 |  | Suministro e instalación de cable de Aluminio Desnudo No 1/0AWG para instalar sobre aisladores, anillo superior sistema de Apantallamiento. |  |  | ml | 1000
EQUIPO
DESCRIPCIÓN |  | UNIDAD | CANTIDAD | PRECIO UNITARIO | VALOR TOTAL | TOTAL
Herramienta |  | UNIDAD | 0.05 | 6009 | 300.45
300.45
MATERIALES EN OBRA
DESCRIPCIÓN |  | UNIDAD | CANTIDAD | PRECIO UNITARIO | VALOR UNITARIO | TOTAL
Cable de Aluminio Desnudo No 1/0AWG |  | ml | 1 | 7679.07 | 7679.07
7679.07
TRANSPORTE
DESCRIPCIÓN |  | UNIDAD | CANTIDAD | PRECIO UNITARIO | VALOR UNITARIO | TOTAL
Transporte |  | UNIDAD | 0.1 | 7679.07 | 767.907
767.907
MANO DE OBRA
DESCRIPCIÓN |  | UNIDAD | CANTIDAD | PRECIO UNITARIO | VALOR UNITARIO | TOTAL
CUADRILLA BB INSTALACIONES 1:1 |  | H/C | 0.3 | 20030 | 6009
6009
TOTAL COSTO DIRECTO
14756.427
ITEM |  | I.E ESCUELA NORMAL SUPERIOR SEÑOR DE LOS MILAGROS SEDE PRINCIPAL
APANTALLAMIENTO
|  | DESCRIPCIÓN |  |  | UNIDAD | CANTIDAD
17,4,5,6 |  | Suministro e instalación de conductor de aluminio cubierto (calibre 1/0 AWG) por tuberia metalica galvanizada de 1". Incluye grapas doble ala y los accesorios necesarios para su correcta instalación. |  |  | ml | 450
EQUIPO
DESCRIPCIÓN |  | UNIDAD | CANTIDAD | PRECIO UNITARIO | VALOR TOTAL | TOTAL
Herramienta |  | UNIDAD | 0.05 | 6009 | 300.45
300.45
MATERIALES EN OBRA
DESCRIPCIÓN |  | UNIDAD | CANTIDAD | PRECIO UNITARIO | VALOR UNITARIO | TOTAL
GRAPA GALVANIZADA DOBLE ALA 1" |  | UNIDAD | 0.67 | 990 | 663.3
ALUMINIO CUBIERTO |  | ML | 1 | 6500 | 6500
CHAZO 1/4 CON TORNILLO |  | UNIDAD | 1.33 | 348.67 | 463.7311
[5 empty] | 0 | 7627.0311
TRANSPORTE
DESCRIPCIÓN |  | UNIDAD | CANTIDAD | PRECIO UNITARIO | VALOR UNITARIO | TOTAL
Transporte |  | UNIDAD | 0.03 | 7627.0311 | 228.8109
228.8109
MANO DE OBRA
DESCRIPCIÓN |  | UNIDAD | CANTIDAD | PRECIO UNITARIO | VALOR UNITARIO | TOTAL
CUADRILLA BB INSTALACIONES 1:1 |  | H/C | 0.3 | 20030 | 6009
6009
TOTAL COSTO DIRECTO
14165.292
ITEM |  | I.E ESCUELA NORMAL SUPERIOR SEÑOR DE LOS MILAGROS SEDE PRINCIPAL
APANTALLAMIENTO
|  | DESCRIPCIÓN |  |  | UNIDAD | CANTIDAD
17,4,5,7 |  | Suministro e instalación de pararrayos tipo "Punta de Franklin" de acero inoxidable de una sola punta. Fabricado en Acero Inoxidable . Incluye 0.5 mt de tuberia galv IMC de 3/4", pernos de fijación,uniones,soportes y demás accesorios de instalación. |  |  | und | 1
EQUIPO
DESCRIPCIÓN |  | UNIDAD | CANTIDAD | PRECIO UNITARIO | VALOR TOTAL | TOTAL
Herramienta |  | UNIDAD | 0.05 | 40060 | 2003
2003
MATERIALES EN OBRA
DESCRIPCIÓN |  | UNIDAD | CANTIDAD | PRECIO UNITARIO | VALOR UNITARIO | TOTAL
ASTA PARARRAYOS INOXIDABLE |  | UNIDAD | 1 | 42364 | 42364
PLATINA EN L - PARARRAYOS |  | UNIDAD | 1 | 24900 | 24900
UNION GALVANIZADA 3/4" |  | UNIDAD | 1 | 4190 | 4190
71454
TRANSPORTE
DESCRIPCIÓN |  | UNIDAD | CANTIDAD | PRECIO UNITARIO | VALOR UNITARIO | TOTAL
Transporte |  | UNIDAD | 0.03 | 71454 | 2143.62
2143.62
MANO DE OBRA
DESCRIPCIÓN |  | UNIDAD | CANTIDAD | PRECIO UNITARIO | VALOR UNITARIO | TOTAL
CUADRILLA BB INSTALACIONES 1:1 |  | H/C | 2 | 20030 | 40060
40060
TOTAL COSTO DIRECTO
115660.62
ITEM |  | I.E ESCUELA NORMAL SUPERIOR SEÑOR DE LOS MILAGROS SEDE PRINCIPAL
APANTALLAMIENTO
|  | DESCRIPCIÓN |  |  | UNIDAD | CANTIDAD
17,4,5,8 |  | Suministro e instalación de pararrayos tipo "Punta de Franklin" de acero inoxidable de una sola punta. Fabricado en Acero Inoxidable. Incluye pernos de fijación,uniones,soportes y demás accesorios de instalación. |  |  | und | 1
EQUIPO
DESCRIPCIÓN |  | UNIDAD | CANTIDAD | PRECIO UNITARIO | VALOR TOTAL | TOTAL
Herramienta |  | UNIDAD | 0.05 | 40060 | 2003
2003
MATERIALES EN OBRA
DESCRIPCIÓN |  | UNIDAD | CANTIDAD | PRECIO UNITARIO | VALOR UNITARIO | TOTAL
ASTA PARARRAYOS INOXIDABLE |  | UNIDAD | 1 | 42364 | 42364
PLATINA EN L - PARARRAYOS |  | UNIDAD | 1 | 24900 | 24900
UNION GALVANIZADA 3/4" |  | UNIDAD | 1 | 4190 | 4190
71454
TRANSPORTE
DESCRIPCIÓN |  | UNIDAD | CANTIDAD | PRECIO UNITARIO | VALOR UNITARIO | TOTAL
Transporte |  | UNIDAD | 0.03 | 71454 | 2143.62
2143.62
MANO DE OBRA
DESCRIPCIÓN |  | UNIDAD | CANTIDAD | PRECIO UNITARIO | VALOR UNITARIO | TOTAL
CUADRILLA BB INSTALACIONES 1:1 |  | H/C | 2 | 20030 | 40060
40060
TOTAL COSTO DIRECTO
115660.62
ITEM |  | I.E ESCUELA NORMAL SUPERIOR SEÑOR DE LOS MILAGROS SEDE PRINCIPAL
APANTALLAMIENTO
|  | DESCRIPCIÓN |  |  | UNIDAD | CANTIDAD
17,4,5,9 |  | Suministro e instalación de conector bimetalico Al/Cu en caja galvanizada 12x12x5cm. |  |  | und | 1
EQUIPO
DESCRIPCIÓN |  | UNIDAD | CANTIDAD | PRECIO UNITARIO | VALOR TOTAL | TOTAL
Herramienta |  | UNIDAD | 0.05 | 20030 | 1001.5
1001.5
MATERIALES EN OBRA
DESCRIPCIÓN |  | UNIDAD | CANTIDAD | PRECIO UNITARIO | VALOR UNITARIO | TOTAL
CAJA METALICA 12X12X5 tapa lisa |  | UNIDAD | 1 | 20000 | 20000
CHAZO 1/4 CON TORNILLO |  | UNIDAD | 2 | 348.67 | 697.34
CONECTOR BIMETALICO al/cu1/0 |  | UNIDAD | 1 | 4950.4 | 4950.4
25647.74
TRANSPORTE
DESCRIPCIÓN |  | UNIDAD | CANTIDAD | PRECIO UNITARIO | VALOR UNITARIO | TOTAL
Transporte |  | UNIDAD | 0.1 | 25647.74 | 2564.774
2564.774
MANO DE OBRA
DESCRIPCIÓN |  | UNIDAD | CANTIDAD | PRECIO UNITARIO | VALOR UNITARIO | TOTAL
CUADRILLA BB INSTALACIONES 1:1 |  | H/C | 1 | 20030 | 20030
20030
TOTAL COSTO DIRECTO
49244.014
ITEM |  | I.E ESCUELA NORMAL SUPERIOR SEÑOR DE LOS MILAGROS SEDE PRINCIPAL
APANTALLAMIENTO
|  | DESCRIPCIÓN |  |  | UNIDAD | CANTIDAD
17,4,5,10 |  | Construccion y colocación de materiales para caja de piso 30x30. Incluye herraje tipo pesado y antifraude, tapa tipo pesado y demás elementos necesarios para su correcta instalación |  |  | und | 1
EQUIPO
DESCRIPCIÓN |  | UNIDAD | CANTIDAD | PRECIO UNITARIO | VALOR TOTAL | TOTAL
Herramienta |  | UNIDAD | 0.05 | 80120 | 4006
4006
MATERIALES EN OBRA
DESCRIPCIÓN |  | UNIDAD | CANTIDAD | PRECIO UNITARIO | VALOR UNITARIO | TOTAL
HERRAJE ANTIFRAUDE 30X30 |  | UNIDAD | 1 | 309999.76 | 309999.76
TRITURADO 3/4 |  | m3 | 0.01 | 150000 | 1500
[5 empty] | 0 | 311499.76
TRANSPORTE
DESCRIPCIÓN |  | UNIDAD | CANTIDAD | PRECIO UNITARIO | VALOR UNITARIO | TOTAL
CONCRETO 21MPA |  | m3 | 0.04 | 522929.7333 | 20917.1893
EXCAVACIÓN Y BOTADA DE TIERRA |  | m3 | 0.06 | 40000 | 2400
TRANSPORTE MATE ELECTRICO |  | gl | 0.01 | 311499.76 | 3114.9976
TRANSPORTE TRITURADO 3/4 (SIN IVA) |  | m3 | 0.01 | 108800 | 1088
27520.1869
MANO DE OBRA
DESCRIPCIÓN |  | UNIDAD | CANTIDAD | PRECIO UNITARIO | VALOR UNITARIO | TOTAL
CUADRILLA BB INSTALACIONES 1:1 |  | H/C | 4 | 20030 | 80120
80120
TOTAL COSTO DIRECTO
423145.9469
ITEM |  | I.E ESCUELA NORMAL SUPERIOR SEÑOR DE LOS MILAGROS SEDE PRINCIPAL
APANTALLAMIENTO
|  | DESCRIPCIÓN |  |  | UNIDAD | CANTIDAD
17,4,5,11 |  | Suministro e instalación de tubería galvanizada IMC de 1" |  |  | m | 160
EQUIPO
DESCRIPCIÓN |  | UNIDAD | CANTIDAD | PRECIO UNITARIO | VALOR TOTAL | TOTAL
Herramienta |  | UNIDAD | 0.05 | 4006 | 200.3
200.3
MATERIALES EN OBRA
DESCRIPCIÓN |  | UNIDAD | CANTIDAD | PRECIO UNITARIO | VALOR UNITARIO | TOTAL
TUBO GALVANIZADO 1" |  | ML | 1 | 28729.7733 | 28729.7733
[5 empty] | 0 | 28729.7733
TRANSPORTE
DESCRIPCIÓN |  | UNIDAD | CANTIDAD | PRECIO UNITARIO | VALOR UNITARIO | TOTAL
TRANSPORTE MATE ELECTRICO |  | gl | 0.01 | 28729.7733 | 287.2977
287.2977
MANO DE OBRA
DESCRIPCIÓN |  | UNIDAD | CANTIDAD | PRECIO UNITARIO | VALOR UNITARIO | TOTAL
CUADRILLA BB INSTALACIONES 1:1 |  | H/C | 0.2 | 20030 | 4006
4006
TOTAL COSTO DIRECTO
33223.3711
ITEM |  | I.E ESCUELA NORMAL SUPERIOR SEÑOR DE LOS MILAGROS SEDE PRINCIPAL
ILUMINACION EXTERIOR
|  | DESCRIPCIÓN |  |  | UNIDAD | CANTIDAD
17,4,6,1 |  | Suministro e instalacion de poste de concreto tipo bailarina |  |  | und | 1
EQUIPO
DESCRIPCIÓN |  | UNIDAD | CANTIDAD | PRECIO UNITARIO | VALOR TOTAL | TOTAL
Herramienta |  | UNIDAD | 0.05 | 60090 | 3004.5
3004.5
MATERIALES EN OBRA
DESCRIPCIÓN |  | UNIDAD | CANTIDAD | PRECIO UNITARIO | VALOR UNITARIO | TOTAL
POSTE TIPO BAILARINA |  | UNIDAD | 1 | 1011500 | 1011500
[5 empty] | 0 | 1011500
TRANSPORTE
DESCRIPCIÓN |  | UNIDAD | CANTIDAD | PRECIO UNITARIO | VALOR UNITARIO | TOTAL
TRANSPORTE MATE ELECTRICO |  | UNIDAD | 0.01 | 1011500 | 10115
10115
MANO DE OBRA
DESCRIPCIÓN |  | UNIDAD | CANTIDAD | PRECIO UNITARIO | VALOR UNITARIO | TOTAL
CUADRILLA BB INSTALACIONES 1:1 |  | H/C | 3 | 20030 | 60090
60090
TOTAL COSTO DIRECTO
1084709.5
ITEM |  | I.E ESCUELA NORMAL SUPERIOR SEÑOR DE LOS MILAGROS SEDE PRINCIPAL
ILUMINACION EXTERIOR
|  | DESCRIPCIÓN |  |  | UNIDAD | CANTIDAD
17,4,6,2 |  | Suministro e instalacion de luminaria led tipo alumbrado publico, 60W (según diseño) |  |  | und | 1
EQUIPO
DESCRIPCIÓN |  | UNIDAD | CANTIDAD | PRECIO UNITARIO | VALOR TOTAL | TOTAL
Herramienta |  | UNIDAD | 0.05 | 40060 | 2003
2003
MATERIALES EN OBRA
DESCRIPCIÓN |  | UNIDAD | CANTIDAD | PRECIO UNITARIO | VALOR UNITARIO | TOTAL
luminaria led tipo alumbrado publico, 60W |  | UNIDAD | 1 | 198000.53 | 198000.53
198000.53
TRANSPORTE
DESCRIPCIÓN |  | UNIDAD | CANTIDAD | PRECIO UNITARIO | VALOR UNITARIO | TOTAL
TRANSPORTE MATE ELECTRICO |  | UNIDAD | 0.006 | 198000.53 | 1188.0032
1188.0032
MANO DE OBRA
DESCRIPCIÓN |  | UNIDAD | CANTIDAD | PRECIO UNITARIO | VALOR UNITARIO | TOTAL
CUADRILLA BB INSTALACIONES 1:1 |  | H/C | 2 | 20030 | 40060
40060
TOTAL COSTO DIRECTO
241251.5332
ITEM |  | I.E ESCUELA NORMAL SUPERIOR SEÑOR DE LOS MILAGROS SEDE PRINCIPAL
ILUMINACION EXTERIOR
|  | DESCRIPCIÓN |  |  | UNIDAD | CANTIDAD
17,4,6,3 |  | Suministro e instalacion de luminaria led tipo reflector 200W para iluminacion canchas (según diseño) |  |  | und | 1
EQUIPO
DESCRIPCIÓN |  | UNIDAD | CANTIDAD | PRECIO UNITARIO | VALOR TOTAL | TOTAL
Herramienta |  | UNIDAD | 0.05 | 83985 | 4199.25
4199.25
MATERIALES EN OBRA
DESCRIPCIÓN |  | UNIDAD | CANTIDAD | PRECIO UNITARIO | VALOR UNITARIO | TOTAL
luminaria led tipo reflector 200W |  | UNIDAD | 1 | 202600 | 202600
202600
TRANSPORTE
DESCRIPCIÓN |  | UNIDAD | CANTIDAD | PRECIO UNITARIO | VALOR UNITARIO | TOTAL
TRANSPORTE MATE ELECTRICO |  | UNIDAD | 0.006 | 202600 | 1215.6
1215.6
MANO DE OBRA
DESCRIPCIÓN |  | UNIDAD | CANTIDAD | PRECIO UNITARIO | VALOR UNITARIO | TOTAL
CUADRILLA BB INSTALACIONES 1:1 |  | H/C | 2 | 20030 | 40060
40060
TOTAL COSTO DIRECTO
248074.85
ITEM |  | I.E ESCUELA NORMAL SUPERIOR SEÑOR DE LOS MILAGROS SEDE PRINCIPAL
ILUMINACION EXTERIOR
|  | DESCRIPCIÓN |  |  | UNIDAD | CANTIDAD
17,4,6,4 |  | Suministro e instalacion de luminaria led tipo emergencia 4W, 90min de duracion (según diseño) |  |  | und | 1
EQUIPO
DESCRIPCIÓN |  | UNIDAD | CANTIDAD | PRECIO UNITARIO | VALOR TOTAL | TOTAL
Herramienta |  | UNIDAD | 0.05 | 20030 | 1001.5
1001.5
MATERIALES EN OBRA
DESCRIPCIÓN |  | UNIDAD | CANTIDAD | PRECIO UNITARIO | VALOR UNITARIO | TOTAL
LUMINARIA DE EMERGENCIA CREE 2WX2 |  | UNIDAD | 1 | 84900 | 84900
84900
TRANSPORTE
DESCRIPCIÓN |  | UNIDAD | CANTIDAD | PRECIO UNITARIO | VALOR UNITARIO | TOTAL
TRANSPORTE MATE ELECTRICO |  | UNIDAD | 0.015 | 84900 | 1273.5
1273.5
MANO DE OBRA
DESCRIPCIÓN |  | UNIDAD | CANTIDAD | PRECIO UNITARIO | VALOR UNITARIO | TOTAL
CUADRILLA BB INSTALACIONES 1:1 |  | H/C | 1 | 20030 | 20030
20030
TOTAL COSTO DIRECTO
107205
ITEM |  | I.E ESCUELA NORMAL SUPERIOR SEÑOR DE LOS MILAGROS SEDE PRINCIPAL
ILUMINACION EXTERIOR
|  | DESCRIPCIÓN |  |  | UNIDAD | CANTIDAD
17,4,6,5 |  | Suministro e instalacion de aviso de salida de emergencia. |  |  | und | 1
EQUIPO
DESCRIPCIÓN |  | UNIDAD | CANTIDAD | PRECIO UNITARIO | VALOR TOTAL | TOTAL
Herramienta |  | UNIDAD | 0.05 | 20030 | 1001.5
1001.5
MATERIALES EN OBRA
DESCRIPCIÓN |  | UNIDAD | CANTIDAD | PRECIO UNITARIO | VALOR UNITARIO | TOTAL
AVISO EMERGENCIA |  | UNIDAD | 1 | 416813 | 416813
CHAZO 1/4 CON TORNILLO |  | UNIDAD | 2 | 348.67 | 697.34
417510.34
TRANSPORTE
DESCRIPCIÓN |  | UNIDAD | CANTIDAD | PRECIO UNITARIO | VALOR UNITARIO | TOTAL
TRANSPORTE MATE ELECTRICO |  | UNIDAD | 0.013 | 417510.34 | 5427.6344
5427.6344
MANO DE OBRA
DESCRIPCIÓN |  | UNIDAD | CANTIDAD | PRECIO UNITARIO | VALOR UNITARIO | TOTAL
CUADRILLA BB INSTALACIONES 1:1 |  | H/C | 1 | 20030 | 20030
20030
TOTAL COSTO DIRECTO
443969.4744
ITEM |  | I.E ESCUELA NORMAL SUPERIOR SEÑOR DE LOS MILAGROS SEDE PRINCIPAL
REDES EXTERNAS
|  | DESCRIPCIÓN |  |  | UNIDAD | CANTIDAD
17,5,3 |  | Suministro, transporte e instalacion de acometida en cable AWG-LSFH 3#2+1#4+1#6 AWG. |  |  | ml | 1
EQUIPO
DESCRIPCIÓN |  | UNIDAD | CANTIDAD | PRECIO UNITARIO | VALOR TOTAL | TOTAL
Herramienta |  | UNIDAD | 0.05 | 4006 | 200.3
200.3
MATERIALES EN OBRA
DESCRIPCIÓN |  | UNIDAD | CANTIDAD | PRECIO UNITARIO | VALOR UNITARIO | TOTAL
CABLE 2 AWG-LSFH |  | UNIDAD | 3 | 37389.8 | 112169.4
CABLE 4 AWG-LSFH |  | UNIDAD | 1 | 21940.03 | 21940.03
CABLE 6 AWG-LSFH |  | UNIDAD | 1 | 18683 | 18683
152792.43
TRANSPORTE
DESCRIPCIÓN |  | UNIDAD | CANTIDAD | PRECIO UNITARIO | VALOR UNITARIO | TOTAL
TRANSPORTE MATE ELECTRICO |  | UNIDAD | 0.008 | 152792.43 | 1222.3394
1222.3394
MANO DE OBRA
DESCRIPCIÓN |  | UNIDAD | CANTIDAD | PRECIO UNITARIO | VALOR UNITARIO | TOTAL
CUADRILLA BB INSTALACIONES 1:1 |  | H/C | 0.2 | 20030 | 4006
4006
TOTAL COSTO DIRECTO
158221.0694
ITEM |  | I.E ESCUELA NORMAL SUPERIOR SEÑOR DE LOS MILAGROS SEDE PRINCIPAL
REDES EXTERNAS
|  | DESCRIPCIÓN |  |  | UNIDAD | CANTIDAD
17,5,4 |  | Suministro, transporte e instalacion de acometida en cable AWG-LSFH 3#6+1#6+1#8 AWG. |  |  | ml | 1
EQUIPO
DESCRIPCIÓN |  | UNIDAD | CANTIDAD | PRECIO UNITARIO | VALOR TOTAL | TOTAL
Herramienta |  | UNIDAD | 0.05 | 4006 | 200.3
200.3
MATERIALES EN OBRA
DESCRIPCIÓN |  | UNIDAD | CANTIDAD | PRECIO UNITARIO | VALOR UNITARIO | TOTAL
CABLE 6 AWG-LSFH |  | UNIDAD | 4 | 18683 | 74732
CABLE 8 AWG-LSFH |  | UNIDAD | 1 | 10402.98 | 10402.98
85134.98
TRANSPORTE
DESCRIPCIÓN |  | UNIDAD | CANTIDAD | PRECIO UNITARIO | VALOR UNITARIO | TOTAL
TRANSPORTE MATE ELECTRICO |  | UNIDAD | 0.018 | 85134.98 | 1532.4296
1532.4296
MANO DE OBRA
DESCRIPCIÓN |  | UNIDAD | CANTIDAD | PRECIO UNITARIO | VALOR UNITARIO | TOTAL
CUADRILLA BB INSTALACIONES 1:1 |  | H/C | 0.2 | 20030 | 4006
4006
TOTAL COSTO DIRECTO
90873.7096
ITEM |  | I.E ESCUELA NORMAL SUPERIOR SEÑOR DE LOS MILAGROS SEDE PRINCIPAL
REDES EXTERNAS
|  | DESCRIPCIÓN |  |  | UNIDAD | CANTIDAD
17,5,5 |  | Suministro, transporte e instalacion de acometida en cable AWG-LSFH 3#2/0+1#1/0+1#2 AWG. |  |  | ml | 1
EQUIPO
DESCRIPCIÓN |  | UNIDAD | CANTIDAD | PRECIO UNITARIO | VALOR TOTAL | TOTAL
Herramienta |  | UNIDAD | 0.05 | 4006 | 200.3
200.3
MATERIALES EN OBRA
DESCRIPCIÓN |  | UNIDAD | CANTIDAD | PRECIO UNITARIO | VALOR UNITARIO | TOTAL
CABLE 1/0 AWG-LSFH |  | ML | 1 | 51830.45 | 51830.45
CABLE 2/0 THHN-THWN |  | ML | 3 | 54600 | 163800
CABLE 2 THHN-THWN |  | ML | 1 | 37389.8 | 37389.8
253020.25
TRANSPORTE
DESCRIPCIÓN |  | UNIDAD | CANTIDAD | PRECIO UNITARIO | VALOR UNITARIO | TOTAL
TRANSPORTE MATE ELECTRICO |  | UNIDAD | 0.01 | 253020.25 | 2530.2025
2530.2025
MANO DE OBRA
DESCRIPCIÓN |  | UNIDAD | CANTIDAD | PRECIO UNITARIO | VALOR UNITARIO | TOTAL
CUADRILLA BB INSTALACIONES 1:1 |  | H/C | 0.2 | 20030 | 4006
4006
TOTAL COSTO DIRECTO
259756.7525
ITEM |  | I.E ESCUELA NORMAL SUPERIOR SEÑOR DE LOS MILAGROS SEDE PRINCIPAL
REDES EXTERNAS
|  | DESCRIPCIÓN |  |  | UNIDAD | CANTIDAD
17,5,6 |  | Suministro, transporte e instalacion de acometida en cable AWG-LSFH 3#4+1#4+1#6 AWG. |  |  | ml | 1
EQUIPO
DESCRIPCIÓN |  | UNIDAD | CANTIDAD | PRECIO UNITARIO | VALOR TOTAL | TOTAL
Herramienta |  | UNIDAD | 0.05 | 4006 | 200.3
200.3
MATERIALES EN OBRA
DESCRIPCIÓN |  | UNIDAD | CANTIDAD | PRECIO UNITARIO | VALOR UNITARIO | TOTAL
CABLE 4 AWG-LSFH |  | ML | 4 | 21940.03 | 87760.12
CABLE 6 AWG-LSFH |  | ML | 1 | 18683 | 18683
[5 empty] | 0 | 106443.12
TRANSPORTE
DESCRIPCIÓN |  | UNIDAD | CANTIDAD | PRECIO UNITARIO | VALOR UNITARIO | TOTAL
TRANSPORTE MATE ELECTRICO |  | UNIDAD | 0.01 | 106443.12 | 1064.4312
1064.4312
MANO DE OBRA
DESCRIPCIÓN |  | UNIDAD | CANTIDAD | PRECIO UNITARIO | VALOR UNITARIO | TOTAL
CUADRILLA BB INSTALACIONES 1:1 |  | H/C | 0.2 | 20030 | 4006
4006
TOTAL COSTO DIRECTO
111713.8512
ITEM |  | I.E ESCUELA NORMAL SUPERIOR SEÑOR DE LOS MILAGROS SEDE PRINCIPAL
REDES EXTERNAS
|  | DESCRIPCIÓN |  |  | UNIDAD | CANTIDAD
17,5,7 |  | Suministro, transporte e instalacion de alimentadores en cable AWG-LSFH 3#10AWG. |  |  | ml | 1
EQUIPO
DESCRIPCIÓN |  | UNIDAD | CANTIDAD | PRECIO UNITARIO | VALOR TOTAL | TOTAL
Herramienta |  | UNIDAD | 0.05 | 4006 | 200.3
200.3
MATERIALES EN OBRA
DESCRIPCIÓN |  | UNIDAD | CANTIDAD | PRECIO UNITARIO | VALOR UNITARIO | TOTAL
CABLE N°10 AWG-LSFH |  | ML | 3 | 5593 | 16779
[5 empty] | 0 | 16779
TRANSPORTE
DESCRIPCIÓN |  | UNIDAD | CANTIDAD | PRECIO UNITARIO | VALOR UNITARIO | TOTAL
TRANSPORTE MATE ELECTRICO |  | UNIDAD | 0.02 | 16779 | 335.58
335.58
MANO DE OBRA
DESCRIPCIÓN |  | UNIDAD | CANTIDAD | PRECIO UNITARIO | VALOR UNITARIO | TOTAL
CUADRILLA BB INSTALACIONES 1:1 |  | H/C | 0.2 | 20030 | 4006
4006
TOTAL COSTO DIRECTO
21320.88
ITEM |  | I.E ESCUELA NORMAL SUPERIOR SEÑOR DE LOS MILAGROS SEDE PRINCIPAL
COMUNICACIONES
|  | DESCRIPCIÓN |  |  | UNIDAD | CANTIDAD
17,5,8 |  | Cable UTP Cat.6 con rango de flamabilidad LSZH, cuatro pares, calibre 24AWG, diametro máximo de 5.7mm, velocidad de transmisión de 1Gb. |  |  | ml | 1
EQUIPO
DESCRIPCIÓN |  | UNIDAD | CANTIDAD | PRECIO UNITARIO | VALOR TOTAL | TOTAL
Herramienta |  | UNIDAD | 0.05 | 2003 | 100.15
100.15
MATERIALES EN OBRA
DESCRIPCIÓN |  | UNIDAD | CANTIDAD | PRECIO UNITARIO | VALOR UNITARIO | TOTAL
CABLE UTP CAT 6 LSZH |  | UNIDAD | 1 | 4736.2 | 4736.2
AMARRE VELCRO |  | ML | 0.01 | 6000 | 60
4796.2
TRANSPORTE
DESCRIPCIÓN |  | UNIDAD | CANTIDAD | PRECIO UNITARIO | VALOR UNITARIO | TOTAL
Transporte |  | UNIDAD | 0.05 | 4796.2 | 239.81
239.81
MANO DE OBRA
DESCRIPCIÓN |  | UNIDAD | CANTIDAD | PRECIO UNITARIO | VALOR UNITARIO | TOTAL
CUADRILLA BB INSTALACIONES 1:1 |  | H/C | 0.1 | 20030 | 2003
2003
TOTAL COSTO DIRECTO
7139.16
ITEM |  | I.E ESCUELA NORMAL SUPERIOR SEÑOR DE LOS MILAGROS SEDE PRINCIPAL
COMUNICACIONES
|  | DESCRIPCIÓN |  |  | UNIDAD | CANTIDAD
17,5,9 |  | Suministro, Transporte e Instalacion de U.P.S ON LINE 3000 VA / 2700W, 7-20 minutos, Entrada 120 Vac, Salida 2x110 Vac 2%, True On Line - Doble conversion PWM, seno pura, Borneras - Display LCD - Puertos U.S.B y RS-232, Factor de Potencia 0.9 |  |  | und | 1
EQUIPO
DESCRIPCIÓN |  | UNIDAD | CANTIDAD | PRECIO UNITARIO | VALOR TOTAL | TOTAL
Herramienta |  | UNIDAD | 0.05 | 80120 | 4006
4006
MATERIALES EN OBRA
DESCRIPCIÓN |  | UNIDAD | CANTIDAD | PRECIO UNITARIO | VALOR UNITARIO | TOTAL
Suministro de U.P.S ON LINE 3000 VA / 2700W, 7-20 minutos, Entrada 120 Vac, Salida 2x110 Vac 2%, True On Line - Doble conversion PWM, seno pura, Borneras - Display LCD - Puertos U.S.B y RS-232, Factor de Potencia 0.9 |  | UNIDAD | 1 | 4119900 | 4119900
[5 empty] | 0 | 4119900
TRANSPORTE
DESCRIPCIÓN |  | UNIDAD | CANTIDAD | PRECIO UNITARIO | VALOR UNITARIO | TOTAL
TRANSPORTE MATE ELECTRICO |  | UNIDAD | 0.0025 | 4119900 | 10299.75
10299.75
MANO DE OBRA
DESCRIPCIÓN |  | UNIDAD | CANTIDAD | PRECIO UNITARIO | VALOR UNITARIO | TOTAL
CUADRILLA BB INSTALACIONES 1:1 |  | H/C | 4 | 20030 | 80120
80120
TOTAL COSTO DIRECTO
4214325.75
ITEM |  | I.E ESCUELA NORMAL SUPERIOR SEÑOR DE LOS MILAGROS SEDE PRINCIPAL
COMUNICACIONES
|  | DESCRIPCIÓN |  |  | UNIDAD | CANTIDAD
17,5,10 |  | Suministro, Transporte e Instalacion de Conmutador tripolar en caja Termoplastica 1-0-2 Referencia Lovato 7GN20-53P, Corrientes 20A. |  |  | und | 1
EQUIPO
DESCRIPCIÓN |  | UNIDAD | CANTIDAD | PRECIO UNITARIO | VALOR TOTAL | TOTAL
Herramienta |  | UNIDAD | 0.05 | 40060 | 2003
2003
MATERIALES EN OBRA
DESCRIPCIÓN |  | UNIDAD | CANTIDAD | PRECIO UNITARIO | VALOR UNITARIO | TOTAL
Suministro de Conmutador tripolar en caja Termoplastica 1-0-2 Referencia Lovato 7GN20-53P, Corrientes 20A. |  | UNIDAD | 1 | 297500 | 297500
[5 empty] | 0 | 297500
TRANSPORTE
DESCRIPCIÓN |  | UNIDAD | CANTIDAD | PRECIO UNITARIO | VALOR UNITARIO | TOTAL
TRANSPORTE MATE ELECTRICO |  | UNIDAD | 0.007 | 297500 | 2082.5
2082.5
MANO DE OBRA
DESCRIPCIÓN |  | UNIDAD | CANTIDAD | PRECIO UNITARIO | VALOR UNITARIO | TOTAL
CUADRILLA BB INSTALACIONES 1:1 |  | H/C | 2 | 20030 | 40060
40060
TOTAL COSTO DIRECTO
341645.5
ITEM |  | I.E ESCUELA NORMAL SUPERIOR SEÑOR DE LOS MILAGROS SEDE PRINCIPAL
COMUNICACIONES
|  | DESCRIPCIÓN |  |  | UNIDAD | CANTIDAD
17,5,11 |  | Suministro, Transporte e Instalacion de U.P.S ON LINE 6000 VA / 6000W, 7-20 minutos, Entrada 208 Vac, Salida 2x110 Vac 2%, True On Line - Doble conversion PWM, seno pura, Borneras - Display LCD - Puertos U.S.B y RS-232, Factor de Potencia 1 |  |  | und | 1
EQUIPO
DESCRIPCIÓN |  | UNIDAD | CANTIDAD | PRECIO UNITARIO | VALOR TOTAL | TOTAL
Herramienta |  | UNIDAD | 0.05 | 167970 | 8398.5
8398.5
MATERIALES EN OBRA
DESCRIPCIÓN |  | UNIDAD | CANTIDAD | PRECIO UNITARIO | VALOR UNITARIO | TOTAL
Suministro de U.P.S ON LINE 6000 VA / 6000W, 7-20 minutos, Entrada 208 Vac, Salida 2x110 Vac 2%, True On Line - Doble conversion PWM, seno pura, Borneras - Display LCD - Puertos U.S.B y RS-232, Factor de Potencia 1 |  | UNIDAD | 1 | 13259900 | 13259900
[5 empty] | 0 | 13259900
TRANSPORTE
DESCRIPCIÓN |  | UNIDAD | CANTIDAD | PRECIO UNITARIO | VALOR UNITARIO | TOTAL
TRANSPORTE MATE ELECTRICO |  | UNIDAD | 0.001 | 13259900 | 13259.9
13259.9
MANO DE OBRA
DESCRIPCIÓN |  | UNIDAD | CANTIDAD | PRECIO UNITARIO | VALOR UNITARIO | TOTAL
CUADRILLA BB INSTALACIONES 1:1 |  | H/C | 3 | 20030 | 60090
60090
TOTAL COSTO DIRECTO
13341648.4
ITEM |  | I.E ESCUELA NORMAL SUPERIOR SEÑOR DE LOS MILAGROS SEDE PRINCIPAL
COMUNICACIONES
|  | DESCRIPCIÓN |  |  | UNIDAD | CANTIDAD
17,5,12 |  | Suministro, Transporte e Instalacion de Transferencia Automatica para U.P.S ON Line Bifasica 208 - 6KVA |  |  | und | 1
EQUIPO
DESCRIPCIÓN |  | UNIDAD | CANTIDAD | PRECIO UNITARIO | VALOR TOTAL | TOTAL
Herramienta |  | UNIDAD | 0.05 | 40060 | 2003
2003
MATERIALES EN OBRA
DESCRIPCIÓN |  | UNIDAD | CANTIDAD | PRECIO UNITARIO | VALOR UNITARIO | TOTAL
TRANSFERENCIA MANUAL 40A |  | UNIDAD | 1 | 2856000 | 2856000
[5 empty] | 0 | 2856000
TRANSPORTE
DESCRIPCIÓN |  | UNIDAD | CANTIDAD | PRECIO UNITARIO | VALOR UNITARIO | TOTAL
TRANSPORTE MATE ELECTRICO |  | UNIDAD | 0.003 | 2856000 | 8568
8568
MANO DE OBRA
DESCRIPCIÓN |  | UNIDAD | CANTIDAD | PRECIO UNITARIO | VALOR UNITARIO | TOTAL
CUADRILLA BB INSTALACIONES 1:1 |  | H/C | 2 | 20030 | 40060
40060
TOTAL COSTO DIRECTO
2906631
ITEM |  | I.E ESCUELA NORMAL SUPERIOR SEÑOR DE LOS MILAGROS SEDE PRINCIPAL
COMUNICACIONES
|  | DESCRIPCIÓN |  |  | UNIDAD | CANTIDAD
17,5,13 |  | Suministro, Transporte e Instalacion de U.P.S ON LINE 15000 VA / 10500W, 7-20 minutos, Entrada 208 Vac, Salida 2x110 Vac 2%, True On Line - Doble conversion PWM, seno pura, Borneras - Display LCD - Puertos U.S.B y RS-232, Factor de Potencia 0.7 |  |  | und | 1
EQUIPO
DESCRIPCIÓN |  | UNIDAD | CANTIDAD | PRECIO UNITARIO | VALOR TOTAL | TOTAL
Herramienta |  | UNIDAD | 0.05 | 320480 | 16024
16024
MATERIALES EN OBRA
DESCRIPCIÓN |  | UNIDAD | CANTIDAD | PRECIO UNITARIO | VALOR UNITARIO | TOTAL
U.P.S ON LINE 15000 VA / 10500W, 7-20 minutos, Entrada 208 Vac, Salida 2x110 Vac 2%, True On Line - Doble conversion PWM, seno pura, Borneras - Display LCD - Puertos U.S.B y RS-232, Factor de Potencia 0.7 |  | UNIDAD | 1 | 31500000 | 31500000
[5 empty] | 0 | 31500000
TRANSPORTE
DESCRIPCIÓN |  | UNIDAD | CANTIDAD | PRECIO UNITARIO | VALOR UNITARIO | TOTAL
TRANSPORTE MATE ELECTRICO |  | UNIDAD | 0.0008 | 31500000 | 25200
25200
MANO DE OBRA
DESCRIPCIÓN |  | UNIDAD | CANTIDAD | PRECIO UNITARIO | VALOR UNITARIO | TOTAL
CUADRILLA BB INSTALACIONES 1:1 |  | H/C | 16 | 20030 | 320480
320480
TOTAL COSTO DIRECTO
31861704
ITEM |  | I.E ESCUELA NORMAL SUPERIOR SEÑOR DE LOS MILAGROS SEDE PRINCIPAL
RED EXTERNA
|  | DESCRIPCIÓN |  |  | UNIDAD | CANTIDAD
17,6,1 |  | Suministro, transporte e instalacion de vestida para montaje de transformador trifasico en poste, segun norma EPM RA2-026 |  |  | und | 1
EQUIPO
DESCRIPCIÓN |  | UNIDAD | CANTIDAD | PRECIO UNITARIO | VALOR TOTAL | TOTAL
Herramienta menor (porcentual) |  | % | 0.05 | 60090 | 3004.5
3004.5
MATERIALES EN OBRA
DESCRIPCIÓN |  | UNIDAD | CANTIDAD | PRECIO UNITARIO | VALOR UNITARIO | TOTAL
SOLDADURA EXOTERMICA 90 gr |  | UNIDAD | 2.83 | 23889.25 | 67606.5775
TORNILLO MAQUINA 5/8 x 2 1/2" |  | UNIDAD | 6 | 3332 | 19992
ESPACIADDOR 5/8 x 12 |  | UNIDAD | 5 | 10710 | 53550
CONECTOR OB 10 10 |  | UNIDAD | 4 | 6426 | 25704
CONECTAR TRANSVERSAL4/0 |  | UNIDAD | 3 | 28880.11 | 86640.33
CONECTOR EN C Nº 4 |  | UNIDAD | 4 | 7140 | 28560
ALAMBRE N°4 |  | UNIDAD | 6 | 19623.1 | 117738.6
VARILLA TIERRA 5/8"x2.4m Cobre-cobre |  | UNIDAD | 1 | 259900 | 259900
CAJA PRIMARIA CELSA |  | UNIDAD | 3 | 309999.76 | 929999.28
PARARRAYOS 12 kV, 10 kA celsa |  | UNIDAD | 3 | 158499.67 | 475499.01
FUSIBLE TIPO k 5 A |  | UNIDAD | 3 | 8600.13 | 25800.39
CRUCETA 2.4m |  | UNIDAD | 2 | 202998.6 | 405997.2
DIAGONAL V 48 PARA CRUCETA de 2,4 m |  | UNIDAD | 2 | 47600 | 95200
TORNILLO 1/2 X 1 1/2 |  | UNIDAD | 2 | 6330.8 | 12661.6
ELEMENTOS DE EMPALME, CONEXIÓN Yy fijación |  | UNIDAD | 1 | 22610 | 22610
[5 empty] | 0 | 2627458.9875
TRANSPORTE
DESCRIPCIÓN |  | UNIDAD | CANTIDAD | PRECIO UNITARIO | VALOR UNITARIO | TOTAL
TRANSPORTE MATE ELECTRICO |  | UNIDAD | 0.0025 | 2627458.9875 | 6568.6475
6568.6475
MANO DE OBRA
DESCRIPCIÓN |  | UNIDAD | CANTIDAD | PRECIO UNITARIO | VALOR UNITARIO | TOTAL
CUADRILLA BB INSTALACIONES 1:1 |  | H/C | 3 | 20030 | 60090
60090
TOTAL COSTO DIRECTO
2697122.135
ITEM |  | I.E ESCUELA NORMAL SUPERIOR SEÑOR DE LOS MILAGROS SEDE PRINCIPAL
RED EXTERNA
|  | DESCRIPCIÓN |  |  | UNIDAD | CANTIDAD
17,6,8 |  | Suministro, transporte e instalacion de puesta a tierra, segun norma EPM RA6-010, configuracion 1 |  |  | und | 1
EQUIPO
DESCRIPCIÓN |  | UNIDAD | CANTIDAD | PRECIO UNITARIO | VALOR TOTAL | TOTAL
Herramienta menor (porcentual) |  | % | 0.05 | 160240 | 8012
8012
MATERIALES EN OBRA
DESCRIPCIÓN |  | UNIDAD | CANTIDAD | PRECIO UNITARIO | VALOR UNITARIO | TOTAL
VARILLA COPPERWELD DE 5/8" X 2,4m |  | UNIDAD | 2 | 259900 | 519800
CONECTOR COBRE |  | UNIDAD | 8 | 35000.119 | 280000.952
ALAMBRE DE COBRE No 4 AWG - DESNUDO |  | ML | 35 | 18500 | 647500
[5 empty] | 0 | 1447300.952
TRANSPORTE
DESCRIPCIÓN |  | UNIDAD | CANTIDAD | PRECIO UNITARIO | VALOR UNITARIO | TOTAL
TRANSPORTE MATE ELECTRICO |  | UNIDAD | 0.04 | 1447300.952 | 57892.0381
57892.0381
MANO DE OBRA
DESCRIPCIÓN |  | UNIDAD | CANTIDAD | PRECIO UNITARIO | VALOR UNITARIO | TOTAL
CUADRILLA BB INSTALACIONES 1:1 |  | H/C | 8 | 20030 | 160240
160240
TOTAL COSTO DIRECTO
1673444.9901
ITEM |  | I.E ESCUELA NORMAL SUPERIOR SEÑOR DE LOS MILAGROS SEDE PRINCIPAL
RED EXTERNA
|  | DESCRIPCIÓN |  |  | UNIDAD | CANTIDAD
17,6,13 |  | Suministro, transporte y colocación de tubería PVC tipo DB de 4",atracada en concreto,según norma EPM, Incluye accesorios, pega PVC,excavación,material de playa, tapada, y botada de escombros. - Electrico |  |  | ml | 1
EQUIPO
DESCRIPCIÓN |  | UNIDAD | CANTIDAD | PRECIO UNITARIO | VALOR TOTAL | TOTAL
Equipo de seguridad |  | % | 0.05 | 22397 | 1119.85
COMPACTADOR TIPO CANGURO (Incluye transporte y operación) |  | dia | 0.96 | 15625 | 15000
16119.85
MATERIALES EN OBRA
DESCRIPCIÓN |  | UNIDAD | CANTIDAD | PRECIO UNITARIO | VALOR UNITARIO | TOTAL
TUBERIA PVC 4" DB |  | ml | 2 | 35000 | 70000
CINTA SEÑALIZACION X 500M |  | UNIDAD | 0.004 | 26775 | 107.1
ARENILLA |  | m3 | 0.12 | 45500 | 5460
EXCAVACIÓN Y BOTADA DE TIERRA |  | m3 | 0.25 | 35000 | 8750
CONCRETO PREMEZCLADO 21MPA |  | m3 | 0.08 | 522929.7333 | 41834.3787
[5 empty] | 0 | 126151.4787
TRANSPORTE
DESCRIPCIÓN |  | UNIDAD | CANTIDAD | PRECIO UNITARIO | VALOR UNITARIO | TOTAL
TRANSPORTE MATE ELECTRICO |  | UNIDAD | 0.05 | 10500 | 525
525
MANO DE OBRA
DESCRIPCIÓN |  | UNIDAD | CANTIDAD | PRECIO UNITARIO | VALOR UNITARIO | TOTAL
CUADRILLA BB INSTALACIONES 1:1 |  | H/C | 0.27 | 20030 | 5408.1
5408.1
TOTAL COSTO DIRECTO
148204.4287
ITEM |  | I.E ESCUELA NORMAL SUPERIOR SEÑOR DE LOS MILAGROS SEDE PRINCIPAL
RED EXTERNA
|  | DESCRIPCIÓN |  |  | UNIDAD | CANTIDAD
17,6,14 |  | Suministro, Transporte e Instalacion de Herraje para caja EPM RS3-003 - No Incluye Obra Civil |  |  | und | 1
EQUIPO
DESCRIPCIÓN |  | UNIDAD | CANTIDAD | PRECIO UNITARIO | VALOR TOTAL | TOTAL
Herramienta |  | % | 0.05 | 80120 | 4006
4006
MATERIALES EN OBRA
DESCRIPCIÓN |  | UNIDAD | CANTIDAD | PRECIO UNITARIO | VALOR UNITARIO | TOTAL
HERRAJE 60X80 |  | UNIDAD | 1 | 405199.76 | 405199.76
[5 empty] | 0 | 405199.76
TRANSPORTE
DESCRIPCIÓN |  | UNIDAD | CANTIDAD | PRECIO UNITARIO | VALOR UNITARIO | TOTAL
TRANSPORTE MATE ELECTRICO |  | UNIDAD | 0.1 | 405199.76 | 40519.976
40519.976
MANO DE OBRA
DESCRIPCIÓN |  | UNIDAD | CANTIDAD | PRECIO UNITARIO | VALOR UNITARIO | TOTAL
CUADRILLA BB INSTALACIONES 1:1 |  | H/C | 4 | 20030 | 80120
80120
TOTAL COSTO DIRECTO
529845.736
ITEM |  | I.E ESCUELA NORMAL SUPERIOR SEÑOR DE LOS MILAGROS SEDE PRINCIPAL
RED EXTERNA
|  | DESCRIPCIÓN |  |  | UNIDAD | CANTIDAD
17,6,15 |  | Suministro, transporte y colocación de tubería PVC tipo DB de 4",atracada en concreto,según norma EPM, Incluye accesorios, pega PVC,excavación,material de playa, tapada, y botada de escombros. - Electrico |  |  | und | 1
EQUIPO
DESCRIPCIÓN |  | UNIDAD | CANTIDAD | PRECIO UNITARIO | VALOR TOTAL | TOTAL
Equipo de seguridad |  | % | 0.05 | 20030 | 1001.5
COMPACTADOR TIPO CANGURO (Incluye transporte y operación) |  | dia | 0.01 | 48790 | 487.9
1489.4
MATERIALES EN OBRA
DESCRIPCIÓN |  | UNIDAD | CANTIDAD | PRECIO UNITARIO | VALOR UNITARIO | TOTAL
TUBERIA PVC 4" DB |  | ml | 2 | 35000 | 70000
CINTA SEÑALIZACION X 500M |  | UNIDAD | 0.02 | 26775 | 535.5
ARENILLA DE COMPACTACIÓN |  | m3 | 0.12 | 348750 | 41850
EXCAVACIÓN Y BOTADA DE TIERRA |  | m3 | 0.25 | 35000 | 8750
CONCRETO 21MPA |  | m3 | 0.08 | 522929.7333 | 41834.3787
[5 empty] | 0 | 162969.8787
TRANSPORTE
DESCRIPCIÓN |  | UNIDAD | CANTIDAD | PRECIO UNITARIO | VALOR UNITARIO | TOTAL
TRANSPORTE |  | UNIDAD | 0.1 | 164459.2787 | 16445.9279
16445.9279
MANO DE OBRA
DESCRIPCIÓN |  | UNIDAD | CANTIDAD | PRECIO UNITARIO | VALOR UNITARIO | TOTAL
CUADRILLA BB INSTALACIONES 1:1 |  | H/C | 1 | 20030 | 20030
20030
TOTAL COSTO DIRECTO
200935.2065
ITEM |  | I.E ESCUELA NORMAL SUPERIOR SEÑOR DE LOS MILAGROS SEDE PRINCIPAL
RED EXTERNA
|  | DESCRIPCIÓN |  |  | UNIDAD | CANTIDAD
17,6,16 |  | Suministro, Transporte e Instalacion de Herraje para caja DIN 114 UNE 60X80CM - No Incluye Obra Civil |  |  | und | 1
EQUIPO
DESCRIPCIÓN |  | UNIDAD | CANTIDAD | PRECIO UNITARIO | VALOR TOTAL | TOTAL
Herramienta |  | % | 0.05 | 80120 | 4006
4006
MATERIALES EN OBRA
DESCRIPCIÓN |  | UNIDAD | CANTIDAD | PRECIO UNITARIO | VALOR UNITARIO | TOTAL
HERRAJE 60X80 |  | UNIDAD | 1 | 405199.76 | 179690
[5 empty] | 0 | 179690
TRANSPORTE
DESCRIPCIÓN |  | UNIDAD | CANTIDAD | PRECIO UNITARIO | VALOR UNITARIO | TOTAL
TRANSPORTE MATE ELECTRICO |  | UNIDAD | 0.15 | 179690 | 26953.5
26953.5
MANO DE OBRA
DESCRIPCIÓN |  | UNIDAD | CANTIDAD | PRECIO UNITARIO | VALOR UNITARIO | TOTAL
CUADRILLA BB INSTALACIONES 1:1 |  | H/C | 4 | 20030 | 80120
80120
TOTAL COSTO DIRECTO
290769.5
ITEM |  | I.E ESCUELA NORMAL SUPERIOR SEÑOR DE LOS MILAGROS SEDE PRINCIPAL
RED EXTERNA
|  | DESCRIPCIÓN |  |  | UNIDAD | CANTIDAD
17.7 |  | CERTIFICADO RETIE |  |  | und | 1
EQUIPO
DESCRIPCIÓN |  | UNIDAD | CANTIDAD | PRECIO UNITARIO | VALOR TOTAL | TOTAL
0
MATERIALES EN OBRA
DESCRIPCIÓN |  | UNIDAD | CANTIDAD | PRECIO UNITARIO | VALOR UNITARIO | TOTAL
CERTIFICACIÓN RETIE |  | UNIDAD | 1 | 4403000 | 4403000
4403000
TRANSPORTE
DESCRIPCIÓN |  | UNIDAD | CANTIDAD | PRECIO UNITARIO | VALOR UNITARIO | TOTAL
0
MANO DE OBRA
DESCRIPCIÓN |  | UNIDAD | CANTIDAD | PRECIO UNITARIO | VALOR UNITARIO | TOTAL
0
TOTAL COSTO DIRECTO
4403000
ITEM |  | I.E ESCUELA NORMAL SUPERIOR SEÑOR DE LOS MILAGROS SEDE PRINCIPAL
RED EXTERNA
|  | DESCRIPCIÓN |  |  | UNIDAD | CANTIDAD
17.8 |  | CERTIFICADO RETILAP |  |  | und | 1
EQUIPO
DESCRIPCIÓN |  | UNIDAD | CANTIDAD | PRECIO UNITARIO | VALOR TOTAL | TOTAL
0
MATERIALES EN OBRA
DESCRIPCIÓN |  | UNIDAD | CANTIDAD | PRECIO UNITARIO | VALOR UNITARIO | TOTAL
CERTIIFICADO RETILAP |  | UNIDAD | 1 | 4641000 | 4641000
4641000
TRANSPORTE
DESCRIPCIÓN |  | UNIDAD | CANTIDAD | PRECIO UNITARIO | VALOR UNITARIO | TOTAL
0
MANO DE OBRA
DESCRIPCIÓN |  | UNIDAD | CANTIDAD | PRECIO UNITARIO | VALOR UNITARIO | TOTAL
0
TOTAL COSTO DIRECTO
4641000
ITEM |  | I.E ESCUELA NORMAL SUPERIOR SEÑOR DE LOS MILAGROS SEDE PRINCIPAL
RED EXTERNA
|  | DESCRIPCIÓN |  |  | UNIDAD | CANTIDAD
17.9 |  | Cumplimiento RETIE, TRAMITES Y APROBACIONES |  |  | und | 1
EQUIPO
DESCRIPCIÓN |  | UNIDAD | CANTIDAD | PRECIO UNITARIO | VALOR TOTAL | TOTAL
0
MATERIALES EN OBRA
DESCRIPCIÓN |  | UNIDAD | CANTIDAD | PRECIO UNITARIO | VALOR UNITARIO | TOTAL
PAPELERIA, TRAMITES ELECTRICOS |  | UNIDAD | 0 | 1200000 | 0
AVISOS Y FUNGIBLES |  | UNIDAD | 0 | 1800000 | 0
PLANOS |  | UNIDAD | 0 | 8400 | 0
[5 empty] | 0 | 0
TRANSPORTE
DESCRIPCIÓN |  | UNIDAD | CANTIDAD | PRECIO UNITARIO | VALOR UNITARIO | TOTAL
TRANSPORTE MATE ELECTRICO |  | UNIDAD | 0 | 10500 | 0
0
MANO DE OBRA
DESCRIPCIÓN |  | UNIDAD | CANTIDAD | PRECIO UNITARIO | VALOR UNITARIO | TOTAL
CUADRILLA BB INSTALACIONES 1:1 |  | H/C | 0 | 20030 | 0
0
TOTAL COSTO DIRECTO
0
ITEM |  | I.E ESCUELA NORMAL SUPERIOR SEÑOR DE LOS MILAGROS SEDE PRINCIPAL
RED EXTERNA
|  | DESCRIPCIÓN |  |  | UNIDAD | CANTIDAD
17.1 |  | Suministro, Transporte e Instalacion de Transformador Trifasico 150KVA - 13200/220/127 PARA POSTE |  |  | und | 1
EQUIPO
DESCRIPCIÓN |  | UNIDAD | CANTIDAD | PRECIO UNITARIO | VALOR TOTAL | TOTAL
Herramienta menor (porcentual) |  | % | 0.05 | 80120 | 4006
4006
MATERIALES EN OBRA
DESCRIPCIÓN |  | UNIDAD | CANTIDAD | PRECIO UNITARIO | VALOR UNITARIO | TOTAL
TRANFORMADOR TRIFASICO 150KVA |  | UNIDAD | 1 | 23241200 | 23241200
ANILLO COLLARIN |  | UNIDAD | 1 | 30500.89 | 30500.89
[5 empty] | 0 | 23271700.89
TRANSPORTE
DESCRIPCIÓN |  | UNIDAD | CANTIDAD | PRECIO UNITARIO | VALOR UNITARIO | TOTAL
TRANSPORTE MATE ELECTRICO |  | UNIDAD | 0.004 | 23271700.89 | 93086.8036
93086.8036
MANO DE OBRA
DESCRIPCIÓN |  | UNIDAD | CANTIDAD | PRECIO UNITARIO | VALOR UNITARIO | TOTAL
CUADRILLA BB INSTALACIONES 1:1 |  | H/C | 4 | 20030 | 80120
80120
TOTAL COSTO DIRECTO
23448913.6936
ITEM |  | I.E ESCUELA NORMAL SUPERIOR SEÑOR DE LOS MILAGROS SEDE PRINCIPAL
RED EXTERNA
|  | DESCRIPCIÓN |  |  | UNIDAD | CANTIDAD
17.11 |  | SUMINISTRO, TRANSPORTE E INSTALACION DE BAJANTE EN TUBO IMC DE 3" (X 6m) |  |  | und | 1
EQUIPO
DESCRIPCIÓN |  | UNIDAD | CANTIDAD | PRECIO UNITARIO | VALOR TOTAL | TOTAL
Herramienta menor (porcentual) |  | % | 0.05 | 40060 | 2003
2003
MATERIALES EN OBRA
DESCRIPCIÓN |  | UNIDAD | CANTIDAD | PRECIO UNITARIO | VALOR UNITARIO | TOTAL
TUBO GALVANIZADO DE 3" |  | UNIDAD | 2 | 439900 | 879800
CAPACETE 3" |  | UNIDAD | 1 | 61106.5 | 61106.5
CINTA BANDIT DE 1/2" |  | UNIDAD | 1 | 4165 | 4165
HEBILLAS PARA CINTA BANDIT DE 1/2" |  | UNIDAD | 1 | 900 | 900
[5 empty] | 0 | 945971.5
TRANSPORTE
DESCRIPCIÓN |  | UNIDAD | CANTIDAD | PRECIO UNITARIO | VALOR UNITARIO | TOTAL
TRANSPORTE MATE ELECTRICO |  | UNIDAD | 0.0025 | 945971.5 | 2364.9288
2364.9288
MANO DE OBRA
DESCRIPCIÓN |  | UNIDAD | CANTIDAD | PRECIO UNITARIO | VALOR UNITARIO | TOTAL
CUADRILLA BB INSTALACIONES 1:1 |  | H/C | 2 | 20030 | 40060
40060
TOTAL COSTO DIRECTO
990399.4287
ITEM |  | I.E ESCUELA NORMAL SUPERIOR SEÑOR DE LOS MILAGROS SEDE PRINCIPAL
REDES EXTERNAS
|  | DESCRIPCIÓN |  |  | UNIDAD | CANTIDAD
17.12 |  | Suministro, transporte e instalacion de acometida en cable AWG-LSFH 3#2/0+1#2/0+1#1/0 AWG. |  |  | ml | 1
EQUIPO
DESCRIPCIÓN |  | UNIDAD | CANTIDAD | PRECIO UNITARIO | VALOR TOTAL | TOTAL
Herramienta |  | UNIDAD | 0.05 | 4006 | 200.3
200.3
MATERIALES EN OBRA
DESCRIPCIÓN |  | UNIDAD | CANTIDAD | PRECIO UNITARIO | VALOR UNITARIO | TOTAL
CABLE 1/0 AWG-LSFH |  | ML | 1 | 51830.45 | 51830.45
CABLE 2/0 THHN-THWN |  | ML | 4 | 54600 | 218400
[5 empty] | 0 | 270230.45
TRANSPORTE
DESCRIPCIÓN |  | UNIDAD | CANTIDAD | PRECIO UNITARIO | VALOR UNITARIO | TOTAL
TRANSPORTE MATE ELECTRICO |  | UNIDAD | 0.0025 | 270230.45 | 675.5761
675.5761
MANO DE OBRA
DESCRIPCIÓN |  | UNIDAD | CANTIDAD | PRECIO UNITARIO | VALOR UNITARIO | TOTAL
CUADRILLA BB INSTALACIONES 1:1 |  | H/C | 0.2 | 20030 | 4006
4006
TOTAL COSTO DIRECTO
275112.3261
ITEM |  | I.E ESCUELA NORMAL SUPERIOR SEÑOR DE LOS MILAGROS SEDE PRINCIPAL
REDES EXTERNAS
|  | DESCRIPCIÓN |  |  | UNIDAD | CANTIDAD
17.13 |  | Suministro, transporte e instalacion de acometida en cable AWG-LSFH 6#2/0+2#1/0 AWG. |  |  | und | 1
EQUIPO
DESCRIPCIÓN |  | UNIDAD | CANTIDAD | PRECIO UNITARIO | VALOR TOTAL | TOTAL
Herramienta |  | UNIDAD | 0.05 | 5007.5 | 250.375
250.375
MATERIALES EN OBRA
DESCRIPCIÓN |  | UNIDAD | CANTIDAD | PRECIO UNITARIO | VALOR UNITARIO | TOTAL
CABLE 1/0 AWG-LSFH |  | ML | 2 | 51830.45 | 103660.9
CABLE 2/0 THHN-THWN |  | ML | 6 | 54600 | 327600
[5 empty] | 0 | 431260.9
TRANSPORTE
DESCRIPCIÓN |  | UNIDAD | CANTIDAD | PRECIO UNITARIO | VALOR UNITARIO | TOTAL
TRANSPORTE MATE ELECTRICO |  | UNIDAD | 0.002 | 431260.9 | 862.5218
862.5218
MANO DE OBRA
DESCRIPCIÓN |  | UNIDAD | CANTIDAD | PRECIO UNITARIO | VALOR UNITARIO | TOTAL
CUADRILLA BB INSTALACIONES 1:1 |  | H/C | 0.25 | 20030 | 5007.5
5007.5
TOTAL COSTO DIRECTO
437381.2968
ITEM |  | I.E ESCUELA NORMAL SUPERIOR SEÑOR DE LOS MILAGROS SEDE PRINCIPAL
RED EXTERNA
|  | DESCRIPCIÓN |  |  | UNIDAD | CANTIDAD
17.14 |  | Suministro, transporte y colocación de tubería PVC tipo DB de 3",atracada en concreto,según norma EPM, Incluye accesorios, pega PVC,excavación,material de playa, tapada, y botada de escombros. - Electrico |  |  | und | 1
EQUIPO
DESCRIPCIÓN |  | UNIDAD | CANTIDAD | PRECIO UNITARIO | VALOR TOTAL | TOTAL
Equipo de seguridad |  | UNIDAD | 1 | 1560 | 1560
COMPACTADOR TIPO CANGURO (Incluye transporte y operación) |  | dia | 0.96 | 48790 | 46838.4
48398.4
MATERIALES EN OBRA
DESCRIPCIÓN |  | UNIDAD | CANTIDAD | PRECIO UNITARIO | VALOR UNITARIO | TOTAL
TUBERIA PVC 3" DB |  | ml | 1 | 20000 | 20000
CINTA SEÑALIZACION X 500M |  | UNIDAD | 0.02 | 26775 | 535.5
ARENILLA DE COMPACTACIÓN |  | m3 | 0.12 | 348750 | 41850
EXCAVACIÓN Y BOTADA DE TIERRA |  | m3 | 0.25 | 35000 | 8750
CONCRETO 21MPA |  | m3 | 0.08 | 522929.7333 | 41834.3787
[5 empty] | 0 | 112969.8787
TRANSPORTE
DESCRIPCIÓN |  | UNIDAD | CANTIDAD | PRECIO UNITARIO | VALOR UNITARIO | TOTAL
TRANSPORTE MATE ELECTRICO |  | UNIDAD | 0.2 | 112969.8787 | 22593.9757
22593.9757
MANO DE OBRA
DESCRIPCIÓN |  | UNIDAD | CANTIDAD | PRECIO UNITARIO | VALOR UNITARIO | TOTAL
CUADRILLA AA ALBAÑILERÍA 1:2 |  | H/C | 2 | 25681 | 51362
51362
TOTAL COSTO DIRECTO
235324.2544
ITEM |  | I.E ESCUELA NORMAL SUPERIOR SEÑOR DE LOS MILAGROS SEDE PRINCIPAL
RED EXTERNA
|  | DESCRIPCIÓN |  |  | UNIDAD | CANTIDAD
17.15 |  | SUMINISTRO,TRANSPORTE E INSTALACION DE TABLERO MEDIDA GENERAL |  |  | und | 1
EQUIPO
DESCRIPCIÓN |  | UNIDAD | CANTIDAD | PRECIO UNITARIO | VALOR TOTAL | TOTAL
Herramienta |  | % | 0.05 | 160240 | 8012
8012
MATERIALES EN OBRA
DESCRIPCIÓN |  | UNIDAD | CANTIDAD | PRECIO UNITARIO | VALOR UNITARIO | TOTAL
TABLERO PARA USO INTERIOR (IP 43), EN LÁMINA COLD ROLLED CALIBRE 16, ACABADO FINAL EN PINTURA EN POLVO DE APLICACIÓN ELECTROSTÁTICA. CON BARRAJE TRIFÁSICO EN COBRE ELECTROLÍTICO ROJO DE 300A, BARRAS DE NEUTRO Y TIERRA AISLADAS, COMPLETAMENTE CABLEADO PARA UN CONTADOR DE MEDIDA SEMIDIRECTA CON SUS TRANSFORMADORES DE CORRIENTE. INCLUYE ESPACIO PARA BREAKER TOTALIZADOR. DIMENSIONES APROXIMADAS: 1600X800X400 MM |  | UNIDAD | 1 | 10531500 | 10531500
CONT ELECT 3F CL 0.5S 5H 10A A CT Y REACT DOBLE TARIFA |  | UNIDAD | 1
TC TIPO BARRA 200/5A BURDEN 2,5VA CL0,5 CALIBRADO |  | UNIDAD | 3
BORNERA INTERCONEXION |  | UNIDAD | 1
BRK 3X320A 85KA/240V 42.5KA/440V SCHNEIDER |  | UNIDAD | 1
[5 empty] | 0 | 10531500
TRANSPORTE
DESCRIPCIÓN |  | UNIDAD | CANTIDAD | PRECIO UNITARIO | VALOR UNITARIO | TOTAL
TRANSPORTE MATE ELECTRICO |  | UNIDAD | 0.05 | 10531500 | 526575
526575
MANO DE OBRA
DESCRIPCIÓN |  | UNIDAD | CANTIDAD | PRECIO UNITARIO | VALOR UNITARIO | TOTAL
CUADRILLA BB INSTALACIONES 1:1 |  | H/C | 8 | 20030 | 160240
160240
TOTAL COSTO DIRECTO
11226327
ITEM |  | I.E ESCUELA NORMAL SUPERIOR SEÑOR DE LOS MILAGROS SEDE PRINCIPAL
RED EXTERNA
|  | DESCRIPCIÓN |  |  | UNIDAD | CANTIDAD
17.16 |  | SUMINISTRO,TRANSPORTE E INSTALACION DE TABLERO MEDIDA RCI |  |  | und | 0
EQUIPO
DESCRIPCIÓN |  | UNIDAD | CANTIDAD | PRECIO UNITARIO | VALOR TOTAL | TOTAL
Herramienta |  | % | 0.05 | 160240 | 8012
8012
MATERIALES EN OBRA
DESCRIPCIÓN |  | UNIDAD | CANTIDAD | PRECIO UNITARIO | VALOR UNITARIO | TOTAL
TABLERO PARA USO INTERIOR (IP 43), EN LÁMINA COLD ROLLED CALIBRE 16, ACABADO FINAL EN PINTURA EN POLVO DE APLICACIÓN ELECTROSTÁTICA. CON BARRAJE TRIFÁSICO EN COBRE ELECTROLÍTICO ROJO DE 160A, BARRAS DE NEUTRO Y TIERRA AISLADAS, COMPLETAMENTE CABLEADO PARA UN CONTADOR DE MEDIDA SEMIDIRECTA CON SUS TRANSFORMADORES DE CORRIENTE. INCLUYE ESPACIO PARA BREAKER TOTALIZADOR. DIMENSIONES APROXIMADAS: 1100x800x400 MM |  | UNIDAD | 1 | 9044000 | 9044000
CONT ELECT 3F CL 0.5S 5H 10A A CT Y REACT DOBLE TARIFA |  | UNIDAD | 1
BORNERA INTERCONEXION |  | UNIDAD | 1
TC TIPO BARRA 100/5A BURDEN 2,5VA CL0,5 CALIBRADO |  | UNIDAD | 3
BRK 3X150A MA150 85KA/240V 35KA/440V SCH NSX160F |  | UNIDAD | 1
9044000
TRANSPORTE
DESCRIPCIÓN |  | UNIDAD | CANTIDAD | PRECIO UNITARIO | VALOR UNITARIO | TOTAL
TRANSPORTE MATE ELECTRICO |  | UNIDAD | 0.05 | 9044000 | 452200
452200
MANO DE OBRA
DESCRIPCIÓN |  | UNIDAD | CANTIDAD | PRECIO UNITARIO | VALOR UNITARIO | TOTAL
CUADRILLA BB INSTALACIONES 1:1 |  | H/C | 8 | 20030 | 160240
160240
TOTAL COSTO DIRECTO
9664452
ITEM |  | I.E ESCUELA NORMAL SUPERIOR SEÑOR DE LOS MILAGROS SEDE PRINCIPAL
RED EXTERNA
|  | DESCRIPCIÓN |  |  | UNIDAD | CANTIDAD
17.17 |  | SUMINISTRO,TRANSPORTE E INSTALACION DE TABLERO PRINCIPAL |  |  | und | 1
EQUIPO
DESCRIPCIÓN |  | UNIDAD | CANTIDAD | PRECIO UNITARIO | VALOR TOTAL | TOTAL
Herramienta |  | % | 0.05 | 160240 | 8012
8012
MATERIALES EN OBRA
DESCRIPCIÓN |  | UNIDAD | CANTIDAD | PRECIO UNITARIO | VALOR UNITARIO | TOTAL
TABLERO PARA USO INTERIOR (IP 2X), EN LÁMINA COLD ROLLED CALIBRE 16, CON ACABADO FINAL EN PINTURA EN POLVO DE APLICACIÓN ELECTROSTÁTICA, COLOR GRIS CLARO RAL 7035. EL TABLERO TENDRÁ UN BARRAJE TRIFÁSICO PRINCIPAL EN COBRE ELECTROLÍTICO ROJO DE 350A TIPO ML DE 14 CTOS, 10KA, FRENTE MUERTO METÁLICO ABATIBLE Y BARRAS DE NEUTRO Y TIERRA AISLADAS. DIMENSIONES APROXIMADAS: 1600X800X400 MM |  | UNIDAD | 1 | 12673500 | 12673500
DPS 3P+N+PE 5H 30KA 60KA(8/20)150V FATECH |  | UNIDAD | 1
BRK 3X350A 85KA/240V 42.5KA/4 40V SCHNEIDER |  | UNIDAD | 1
BRK 3X100A 25KA/240V 12.5KA/440V SCHNEIDER |  | UNIDAD | 3
BRK 3X150A 50KA/240V 25KA/440VSCHNEIDER |  | UNIDAD | 1
BRK 3X40A 25KA/240V 12.5KA/440SCHNEIDER |  | UNIDAD | 2
BRK 3X50A 25KA/240V 12.5KA/440V SCHNEIDER |  | UNIDAD | 2
BRK 3X30A 25KA/240V 12.5KA/440V SCHNEIDER |  | UNIDAD | 1
[5 empty] | 0 | 12673500
TRANSPORTE
DESCRIPCIÓN |  | UNIDAD | CANTIDAD | PRECIO UNITARIO | VALOR UNITARIO | TOTAL
TRANSPORTE MATE ELECTRICO |  | UNIDAD | 0.01 | 12673500 | 126735
126735
MANO DE OBRA
DESCRIPCIÓN |  | UNIDAD | CANTIDAD | PRECIO UNITARIO | VALOR UNITARIO | TOTAL
CUADRILLA BB INSTALACIONES 1:1 |  | H/C | 8 | 20030 | 160240
160240
TOTAL COSTO DIRECTO
12968487
ITEM |  | I.E ESCUELA NORMAL SUPERIOR SEÑOR DE LOS MILAGROS SEDE PRINCIPAL
RED EXTERNA
|  | DESCRIPCIÓN |  |  | UNIDAD | CANTIDAD
17.18 |  | Suministro, Transporte e instalacion de grapa a presion 6-13mm OBO para soporte del cable. |  |  | und | 1
EQUIPO
DESCRIPCIÓN |  | UNIDAD | CANTIDAD | PRECIO UNITARIO | VALOR TOTAL | TOTAL
Herramienta |  | % | 0.05 | 20030 | 1001.5
1001.5
MATERIALES EN OBRA
DESCRIPCIÓN |  | UNIDAD | CANTIDAD | PRECIO UNITARIO | VALOR UNITARIO | TOTAL
SOPORTE ANILLO CLICK 2-1/0 AWG 8-10mm BASE INCORPORADA. |  | UNIDAD | 1 | 17710.77 | 17710.77
[5 empty] | 0 | 17710.77
TRANSPORTE
DESCRIPCIÓN |  | UNIDAD | CANTIDAD | PRECIO UNITARIO | VALOR UNITARIO | TOTAL
TRANSPORTE MATE ELECTRICO |  | UNIDAD | 0.015 | 17710.77 | 265.6615
265.6615
MANO DE OBRA
DESCRIPCIÓN |  | UNIDAD | CANTIDAD | PRECIO UNITARIO | VALOR UNITARIO | TOTAL
CUADRILLA BB INSTALACIONES 1:1 |  | H/C | 1 | 20030 | 20030
20030
TOTAL COSTO DIRECTO
39007.9316
ITEM |  | I.E ESCUELA NORMAL SUPERIOR SEÑOR DE LOS MILAGROS SEDE PRINCIPAL
RED EXTERNA
|  | DESCRIPCIÓN |  |  | UNIDAD | CANTIDAD
17.19 |  | Diagnóstico de Iluminación existente al momento de reiniciar obra, y propuesta de rediseño (en caso de que aplique). |  |  | und | 1
EQUIPO
DESCRIPCIÓN |  | UNIDAD | CANTIDAD | PRECIO UNITARIO | VALOR TOTAL | TOTAL
Herramienta |  | % | 0 | 120180 | 0
0
MATERIALES EN OBRA
DESCRIPCIÓN |  | UNIDAD | CANTIDAD | PRECIO UNITARIO | VALOR UNITARIO | TOTAL
Revision de Diseños de Iluminacion |  | UNIDAD | 1 | 17850000 | 17850000
[5 empty] | 0 | 17850000
TRANSPORTE
DESCRIPCIÓN |  | UNIDAD | CANTIDAD | PRECIO UNITARIO | VALOR UNITARIO | TOTAL
TRANSPORTE MATE ELECTRICO |  | UNIDAD | 0.01 | 17850000 | 178500
178500
MANO DE OBRA
DESCRIPCIÓN |  | UNIDAD | CANTIDAD | PRECIO UNITARIO | VALOR UNITARIO | TOTAL
CUADRILLA BB INSTALACIONES 1:1 |  | H/C | 6 | 20030 | 120180
120180
TOTAL COSTO DIRECTO
18148680

## Cap18
ANALISIS DE PRECIOS UNITARIOS PRESUPUESTO INSTITUCION EDUCATIVA NORMAL SUPERIOR EN LA ZONA URBANA DEL MUNICIPIO DE SAN PEDRO DE LOS MILAGROS-ANTIOQUIA
ITEM | ANALISIS DE PRECIOS UNITARIOS PRESUPUESTO INSTITUCION EDUCATIVA NORMAL SUPERIOR EN LA ZONA URBANA DEL MUNICIPIO DE SAN PEDRO DE LOS MILAGROS-ANTIOQUIA
| DESCRIPCIÓN |  |  | UNIDAD | CANTIDAD
18.1.2 | Construcción ACABADO DE PISO en concreto de 21 Mpa para placa de contrapiso de andenes , espesor de 0.08m. Incluye suministro y transporte de los materiales, con cortadora de disco, soporte fondo de junta, sellante de juntas elastomérico de poliuretano, acabado escobillado y llaneado 0.10m en los bordes. Incluye todos los demás elementos necesarios para su correcta construcción. Se ejecutarán los rebajes que sean necesarios para garantizar el acceso de los discapacitados. |  |  | m2 | 1428.17
EQUIPO
DESCRIPCIÓN | UNIDAD | CANTIDAD | PRECIO UNITARIO | VALOR TOTAL | TOTAL
Herramienta | UNIDAD | 0.05 | 27341 | 1367.05
Regla vibrante de 3 m | día | 0.1 | 130000 | 13000
Cortadora de piso | día | 0.1 | 92820 | 9282
23649.05
MATERIALES EN OBRA
DESCRIPCIÓN | UNIDAD | CANTIDAD | PRECIO UNITARIO | VALOR UNITARIO | TOTAL
Concreto de 21 Mpa | m3 | 0.08 | 570669.8667 | 45653.5893
Mortero decorativo para acabado escobillado | m3 | 0.0019 | 431833.825 | 820.4843
Sellante de juntas elastomérico de poliuretano 300 ml | UNIDAD | 1.3 | 59100 | 76830
Cordón de polietileno expandido de 15mm de diámetro para relleno de fondo | m | 3 | 600 | 1800
Larguero madera plástica de tope L=0.35 | UNIDAD | 2.5 | 3244.186 | 8110.4651
Formaleta de Borde de losa h=0.25 | m2 | 0.31 | 67049.1803 | 20785.2459
|  |  |  | 0 | 153999.7846
TRANSPORTE
DESCRIPCIÓN | UNIDAD | CANTIDAD | PRECIO UNITARIO | VALOR UNITARIO | TOTAL
Transporte | UNIDAD | 0.035 | 153999.7846 | 5389.9925
Transporte de alquiler de equipos | UNIDAD | 0.035 | 23649.05 | 827.7168
6217.7092
MANO DE OBRA
DESCRIPCIÓN | UNIDAD | CANTIDAD | PRECIO UNITARIO | VALOR UNITARIO | TOTAL
CUADRILLA BB INSTALACIONES 1:1 | H/C | 1 | 27341 | 27341 | 27341
TOTAL COSTO DIRECTO
211207.5438
ITEM | ANALISIS DE PRECIOS UNITARIOS PRESUPUESTO INSTITUCION EDUCATIVA NORMAL SUPERIOR EN LA ZONA URBANA DEL MUNICIPIO DE SAN PEDRO DE LOS MILAGROS-ANTIOQUIA
| DESCRIPCIÓN |  |  | UNIDAD | CANTIDAD
18.1.3 | Suministro e instalación de piso en caucho granular nacional reciclado espesor 5 cm |  |  | m2 | 46.19
EQUIPO
DESCRIPCIÓN | UNIDAD | CANTIDAD | PRECIO UNITARIO | VALOR TOTAL | TOTAL
Herramienta | UNIDAD | 0.05 | 18734.5 | 936.725
Compactador Tipo Canguro (canguro apisonador 4 tiempos) | día | 0.1 | 48790 | 4879
5815.725
MATERIALES EN OBRA
DESCRIPCIÓN | UNIDAD | CANTIDAD | PRECIO UNITARIO | VALOR UNITARIO | TOTAL
Imprimante emulsión asfaltico | gal | 0.02 | 40398 | 807.96
piso en caucho granular nacional reciclado espesor 5 cm | m2 | 1 | 314900 | 314900
Larguero madera plástica de tope L=0.35 | UNIDAD | 1.2 | 27900 | 33480
Formaleta de Borde de losa h=0.25 | m2 | 0.15 | 67049.1803 | 10057.377
|  |  |  | 0 | 359245.337
TRANSPORTE
DESCRIPCIÓN | UNIDAD | CANTIDAD | PRECIO UNITARIO | VALOR UNITARIO | TOTAL
Transporte | UNIDAD | 0.035 | 359245.337 | 12573.5868
Transporte de alquiler de equipos | UNIDAD | 0.035 | 5815.725 | 203.5504
12777.1372
MANO DE OBRA
DESCRIPCIÓN | UNIDAD | CANTIDAD | PRECIO UNITARIO | VALOR UNITARIO | TOTAL
CUADRILLA BB INSTALACIONES 1:2 | H/C | 0.5 | 37469 | 18734.5 | 18734.5
TOTAL COSTO DIRECTO
396572.6992
ITEM | ANALISIS DE PRECIOS UNITARIOS PRESUPUESTO INSTITUCION EDUCATIVA NORMAL SUPERIOR EN LA ZONA URBANA DEL MUNICIPIO DE SAN PEDRO DE LOS MILAGROS-ANTIOQUIA
| DESCRIPCIÓN |  |  | UNIDAD | CANTIDAD
18.1.4 | Suministro e instalación de piso en arena granular espesor 5cm para bancos de arena infantiles |  |  | m2 | 31.86
EQUIPO
DESCRIPCIÓN | UNIDAD | CANTIDAD | PRECIO UNITARIO | VALOR TOTAL | TOTAL
Herramienta Menor | UNIDAD | 0.05 | 5064.5 | 253.225
253.225
MATERIALES EN OBRA
DESCRIPCIÓN | UNIDAD | CANTIDAD | PRECIO UNITARIO | VALOR UNITARIO | TOTAL
Geotextil NT 1600 | m2 | 1.2 | 3174.6857 | 3809.6229
Capa de arena espesor 5 cm | m3 | 0.05 | 558750 | 27937.5
31747.1229
TRANSPORTE
DESCRIPCIÓN | UNIDAD | CANTIDAD | PRECIO UNITARIO | VALOR UNITARIO | TOTAL
Transporte | UNIDAD | 0.035 | 31747.1229 | 1111.1493
Transporte de alquiler de equipos | UNIDAD | 0.035 | 253.225 | 8.8629
1120.0122
MANO DE OBRA
DESCRIPCIÓN | UNIDAD | CANTIDAD | PRECIO UNITARIO | VALOR UNITARIO | TOTAL
CUADRILLA BB INSTALACIONES 0:1 | H/C | 0.5 | 10129 | 5064.5 | 5064.5
TOTAL COSTO DIRECTO
38184.86
ITEM | ANALISIS DE PRECIOS UNITARIOS PRESUPUESTO INSTITUCION EDUCATIVA NORMAL SUPERIOR EN LA ZONA URBANA DEL MUNICIPIO DE SAN PEDRO DE LOS MILAGROS-ANTIOQUIA
| DESCRIPCIÓN |  |  | UNIDAD | CANTIDAD
18.1.5 | Suministro e instalación de piso piedras de canto rodado de 3" espesor 5 cm |  |  | m2 | 1.25
EQUIPO
DESCRIPCIÓN | UNIDAD | CANTIDAD | PRECIO UNITARIO | VALOR TOTAL | TOTAL
Herramienta Menor | UNIDAD | 0.05 | 6077.4 | 303.87
303.87
MATERIALES EN OBRA
DESCRIPCIÓN | UNIDAD | CANTIDAD | PRECIO UNITARIO | VALOR UNITARIO | TOTAL
Geotextil NT 1600 | m2 | 1.2 | 3174.6857 | 3809.6229
Capa de piedras de canto rodado de 3" espesor 5 cm | Ton | 0.05 | 51964 | 2598.2
6407.8229
TRANSPORTE
DESCRIPCIÓN | UNIDAD | CANTIDAD | PRECIO UNITARIO | VALOR UNITARIO | TOTAL
Transporte | UNIDAD | 0.035 | 6407.8229 | 224.2738
Transporte de alquiler de equipos | UNIDAD | 0.035 | 303.87 | 10.6355
234.9093
MANO DE OBRA
DESCRIPCIÓN | UNIDAD | CANTIDAD | PRECIO UNITARIO | VALOR UNITARIO | TOTAL
CUADRILLA BB INSTALACIONES 0:1 | H/C | 0.6 | 10129 | 6077.4 | 6077.4
TOTAL COSTO DIRECTO
13024.0021
ITEM | ANALISIS DE PRECIOS UNITARIOS PRESUPUESTO INSTITUCION EDUCATIVA NORMAL SUPERIOR EN LA ZONA URBANA DEL MUNICIPIO DE SAN PEDRO DE LOS MILAGROS-ANTIOQUIA
| DESCRIPCIÓN |  |  | UNIDAD | CANTIDAD
18.1.6 | Suministro e instalación de piso madera natural deck e=15cm |  |  | m2 | 1.25
EQUIPO
DESCRIPCIÓN | UNIDAD | CANTIDAD | PRECIO UNITARIO | VALOR TOTAL | TOTAL
Herramienta Menor | UNIDAD | 0.05 | 27341 | 1367.05
1367.05
MATERIALES EN OBRA
DESCRIPCIÓN | UNIDAD | CANTIDAD | PRECIO UNITARIO | VALOR UNITARIO | TOTAL
Deck madera natural e=2.5 cm | m2 | 1 | 361282.0513 | 361282.0513
Madera Natural 2"x 8" | m | 8.8 | 34300.8582 | 301847.5517
663129.603
TRANSPORTE
DESCRIPCIÓN | UNIDAD | CANTIDAD | PRECIO UNITARIO | VALOR UNITARIO | TOTAL
Transporte de material | UNIDAD | 0.035 | 663129.603 | 23209.5361
23209.5361
MANO DE OBRA
DESCRIPCIÓN | UNIDAD | CANTIDAD | PRECIO UNITARIO | VALOR UNITARIO | TOTAL
CUADRILLA BB INSTALACIONES 1:1 | H/C | 1 | 27341 | 27341 | 27341
TOTAL COSTO DIRECTO
715047.1891
ITEM | ANALISIS DE PRECIOS UNITARIOS PRESUPUESTO INSTITUCION EDUCATIVA NORMAL SUPERIOR EN LA ZONA URBANA DEL MUNICIPIO DE SAN PEDRO DE LOS MILAGROS-ANTIOQUIA
| DESCRIPCIÓN |  |  | UNIDAD | CANTIDAD
18.1.7 | Suministro e instalación de grama natural |  |  | m2 | 1.26
EQUIPO
DESCRIPCIÓN | UNIDAD | CANTIDAD | PRECIO UNITARIO | VALOR TOTAL | TOTAL
Herramienta Menor | UNIDAD | 0.05 | 5064.5 | 253.225
253.225
MATERIALES EN OBRA
DESCRIPCIÓN | UNIDAD | CANTIDAD | PRECIO UNITARIO | VALOR UNITARIO | TOTAL
Capa tierra organica e 5cm | m3 | 0.05 | 2642857.1429 | 132142.8571
Grama natural | m2 | 1 | 15210 | 15210
147352.8571
TRANSPORTE
DESCRIPCIÓN | UNIDAD | CANTIDAD | PRECIO UNITARIO | VALOR UNITARIO | TOTAL
Transporte de material | UNIDAD | 0.035 | 147352.8571 | 5157.35
5157.35
MANO DE OBRA
DESCRIPCIÓN | UNIDAD | CANTIDAD | PRECIO UNITARIO | VALOR UNITARIO | TOTAL
CUADRILLA BB INSTALACIONES 0:1 | H/C | 0.5 | 10129 | 5064.5 | 5064.5
TOTAL COSTO DIRECTO
157827.9321
ITEM | ANALISIS DE PRECIOS UNITARIOS PRESUPUESTO INSTITUCION EDUCATIVA NORMAL SUPERIOR EN LA ZONA URBANA DEL MUNICIPIO DE SAN PEDRO DE LOS MILAGROS-ANTIOQUIA
| DESCRIPCIÓN |  |  | UNIDAD | CANTIDAD
18.1.8 | Suministro e instalación de concreto de 21MPa pulido e=8 cm. Incluye todo lo necesario para el vaciado |  |  | m2 | 14.94
EQUIPO
DESCRIPCIÓN | UNIDAD | CANTIDAD | PRECIO UNITARIO | VALOR TOTAL | TOTAL
Herramienta Menor | UNIDAD | 0.05 | 27341 | 1367.05
Vibrador eléctrico | día | 0.08 | 45763.83 | 3661.1064
Compactador Tipo Canguro (canguro apisonador 4 tiempos) | día | 0.1 | 48790 | 4879
Allanadora 36" | día | 0.021 | 77350 | 1624.35
11531.5064
MATERIALES EN OBRA
DESCRIPCIÓN | UNIDAD | CANTIDAD | PRECIO UNITARIO | VALOR UNITARIO | TOTAL
Geotextil NT 1600 | m2 | 1.2 | 3174.6857 | 3809.6229
Concreto de 21 MPa mezclado en obra | m3 | 0.08 | 570669.8667 | 45653.5893
Malla electrosoldada D50 | m2 | 1.2 | 6304.9645 | 7565.9574
Larguero madera plástica de tope L=0.35 | UNIDAD | 2.1 | 3244.186 | 6812.7907
Formaleta de Borde de losa h=0.25 | m2 | 0.25 | 67049.1803 | 16762.2951
Capa de arena de compactación e=0.20 m | m3 | 0.02 | 408750 | 8175
88779.2554
TRANSPORTE
DESCRIPCIÓN | UNIDAD | CANTIDAD | PRECIO UNITARIO | VALOR UNITARIO | TOTAL
Transporte | UNIDAD | 0.035 | 88779.2554 | 3107.2739
Transporte de alquiler de equipos | UNIDAD | 0.035 | 11531.5064 | 403.6027
3510.8767
MANO DE OBRA
DESCRIPCIÓN | UNIDAD | CANTIDAD | PRECIO UNITARIO | VALOR UNITARIO | TOTAL
CUADRILLA BB INSTALACIONES 1:1 | H/C | 1 | 27341 | 27341 | 27341
TOTAL COSTO DIRECTO
131162.6385

## SALARIOS
VALOR REAL SALARIO 2023
[5 empty] | AYUDANTE |  | OFICIAL |  | TOPOGRAFO
SALARIO |  |  | 1 MINIMO |  | 1.0 MINIMOS |  | 1,8. MINIMOS |  | 2 MINIMOS
|  |  | VALOR | REFERENCIA | VALOR | REFERENCIA | VALOR | REFERENCIA | VALOR | REFERENCIA
Mensual |  |  | 1160000 | A | 1160000 | A | 2088000 | A | 2000000 | A
Subsidio de transporte |  |  | 140606 | B | 140606 | B | 140606 | B | 140606 | B
Total Mensual |  |  | 1300606 | C | 1300606 | C | 2228606 | C | 2140606 | C
Anual (A/30x365) |  |  | 13920000 | D | 13920000 | D | 25056000 | D | 24000000 | D
Anual con subsidio de transporte |  |  | 15607272 | E | 15607272 | E | 26743272 | E | 25687272 | E
Subsidio de transporte Anual (incluido en E) |  |  | 1541979.1333 |  | 1541979.1333 |  | 1541979.1333 |  | 1541979.1333
CONCEPTO | BASE | FACTOR | Valor Anual | % | Valor Anual | % | Valor Anual | % | Valor Anual | %
SALARIO
Salario anual (365 dias) |  |  | 13920000 | 100% | 13920000 | 100% | 25056000 | 100% | 24000000 | 100%
Subsidio Transporte |  |  | 1687272 | 12.12% | 1687272 | 12.12% | 1687272 | 6.734% | 1687272 | 6.734%
PRESTACIONES
Cesantia anual | E | 36/365 | 1539347 | 11.06% | 1539347 | 11.06% | 2637693 | 10.53% | 2533539 | 10.56%
Interes cesantia | Cesantia | 12% | 184722 | 1.327% | 184722 | 1.327% | 316523 | 1.263% | 304025 | 1.267%
Vacaciones - 15 dias | A | 50% | 580000 | 4.167% | 580000 | 4.167% | 1044000 | 4.167% | 1000000 | 4.167%
Prima 30 dias | C | 100% | 1300606 | 9.343% | 1300606 | 9.343% | 2228606 | 8.895% | 2140606 | 8.919%
OTROS COSTOS
Botas y overol | 153300 | 3 | 459900 | 3.304% | 459900 | 3.304% | 459900 | 1.835% | 459900 | 1.916%
Seguro colectivo | D | 0.5% | 69600 | 0.5% | 69600 | 0.5% | 125280 | 0.5% | 125280 | 0.522%
EPP | 520200 | 1 | 520200 | 3.737% | 520200 | 3.737% | 520200 | 2.076% | 520200 | 2.167%
SEGURIDAD SOCIAL | [11 empty] | Dotación
Pensiones | D | 16% | 2227200 | 16% | 2227200 | 16% | 4008960 | 16% | 4008960 | 16.7% |  | Overol 2 piezas | 75000
Salud | D | 12.5% | 1740000 | 12.5% | 1740000 | 12.5% | 3132000 | 12.5% | 3000000 | 12.5% |  | Botas industriales | 78300
Riesgos Profesionales | D | 6.96% | 968832 | 6.96% | 968832 | 6.96% | 1743898 | 6.96% | 1670400 | 6.96% |  |  | 153300
APORTES SENA
Aporte ordinario | D |  | 0 | 0% | 0 | 0% | 0 | 0% | 0 | 0%
Fondo Industria Construccion |  |  | 348000 | 2.5% | 348000 | 2.5% | 348000 | 1.389% | 348000 | 1.389% |  | EPP
OTROS APORTES | [11 empty] | Casco de seguridad | 33900
I.C.B.F. | D | 3% | 417600 | 3% | 417600 | 3% | 751680 | 3% | 751680 | 3% |  | Guantes de Carnaza | 38600
Subsidio Familiar | D | 4% | 556800 | 4% | 556800 | 4% | 1002240 | 4% | 1002240 | 4% |  | Monogafas | 22000
VALOR REAL SALARIO ANUAL |  |  | 26520079 | 190.5% | 26520079 | 190.5% | 45062252 | 179.8% | 43552102 | 180.8% |  | Botas de caucho | 57700
[12 empty] | Respirador (50und) | 302000
VALOR REAL SALARIO MENSUAL |  |  | 2210007 |  | 2210007 |  | 3755188 |  | 3629342 |  |  | Tapaoido 32db (24und) | 66000
520200
VALOR REAL SALARIO DIARIO |  |  | 73667 |  | 73667 |  | 125173 |  | 120978
VALOR REAL SALARIO HORA (8h/dia) | 8 |  | 9208 |  | 9208 |  | 15647 |  | 15122
|  |  | AA |  | BB |  | CC |  | DD
CUADRILLAS | OFICIAL | AYUDANTE | VALOR HORA CUADRILLA ALBAÑILERIA |  | VALOR HORA CUADRILLA INSTALACIONES |  | VALOR HORA CUADRILLA PINTURA |  | VALOR HORA CUADRILLA CARPINTERIA |  | VALOR HORA CUADRILLA TOPOGRAFIA |  | VALOR HORA CUADRILLA EXCAVACION | VALOR HORA CUADRILLA EXCAVACION
CUADRILLA 0:1 | 0 | 1 | 9208 |  | 10129 |  | 10589 |  | 11050 |  | 37221.2 |  | 9208 | 9208
CUADRILLA 0:2 | 0 | 2 | 18416 |  | 20258 |  | 21178 |  | 22099 |  |  |  | 18416 | 18416
CUADRILLA 1:0 | 1 | 0 | 15647 |  | 17212 |  | 17994 |  | 18776 |  |  |  | 15647 | 17994
CUADRILLA 1:1 | 1 | 1 | 24855 |  | 27341 |  | 28583 |  | 29826 |  |  |  | 24855 | 27202
CUADRILLA 1:2 | 1 | 2 | 34063 |  | 37469 |  | 39172 |  | 40876 |  |  |  | 34063 | 36410
CUADRILLA 1:3 | 1 | 3 | 43271 |  | 47598 |  | 49762 |  | 51925 |  |  |  | 43271 | 45618
CUADRILLA 1:4 | 1 | 4 | 52479 |  | 57727 |  | 60351 |  | 62975 |  |  |  | 52479 | 54826
CUADRILLA 1:5 | 1 | 5 | 61687 |  | 67856 |  | 70940 |  | 74024 |  |  |  | 61687 | 64034 | Fuenta de las imágenes Contrudata
TIPO DE CUADRILLA | UND | VALOR
CUADRILLA AA ALBAÑILERÍA 0:1 | H/C | 9208
CUADRILLA AA ALBAÑILERÍA 0:2 | H/C | 18416
CUADRILLA AA ALBAÑILERÍA 1:0 | H/C | 15647
CUADRILLA AA ALBAÑILERÍA 1:1 | H/C | 24855
CUADRILLA AA ALBAÑILERÍA 1:2 | H/C | 34063
CUADRILLA AA ALBAÑILERÍA 1:3 | H/C | 43271
CUADRILLA AA ALBAÑILERÍA 1:4 | H/C | 52479
CUADRILLA AA ALBAÑILERÍA 1:5 | H/C | 61687
CUADRILLA BB INSTALACIONES 0:1 | H/C | 10129
CUADRILLA BB INSTALACIONES 0:2 | H/C | 20258
CUADRILLA BB INSTALACIONES 1:0 | H/C | 17212
CUADRILLA BB INSTALACIONES 1:1 | H/C | 27341
CUADRILLA BB INSTALACIONES 1:2 | H/C | 37469
CUADRILLA BB INSTALACIONES 1:3 | H/C | 47598
CUADRILLA BB INSTALACIONES 1:4 | H/C | 57727
CUADRILLA BB INSTALACIONES 1:5 | H/C | 67856
CUADRILLA CC PINTURA 0:1 | H/C | 10589
CUADRILLA CC PINTURA 0:2 | H/C | 21178
CUADRILLA CC PINTURA 1:0 | H/C | 17994
CUADRILLA CC PINTURA 1:1 | H/C | 28583
CUADRILLA CC PINTURA 1:2 | H/C | 39172
CUADRILLA CC PINTURA 1:3 | H/C | 49762
CUADRILLA CC PINTURA 1:4 | H/C | 60351
CUADRILLA CC PINTURA 1:5 | H/C | 70940
CUADRILLA DD CARPINTERÍA 0:1 | H/C | 11050
CUADRILLA DD CARPINTERÍA 0:2 | H/C | 22099
CUADRILLA DD CARPINTERÍA 1:0 | H/C | 18776
CUADRILLA DD CARPINTERÍA 1:1 | H/C | 29826
CUADRILLA DD CARPINTERÍA 1:2 | H/C | 40876
CUADRILLA DD CARPINTERÍA 1:3 | H/C | 51925
CUADRILLA DD CARPINTERÍA 1:4 | H/C | 62975
CUADRILLA DD CARPINTERÍA 1:5 | H/C | 74024
CUADRILLA TOPOGRAFIA 1:2 | H/C | 37221.2
CUADRILLA DD EXCAVACION 0:1 | H/C | 9208
CUADRILLA DD EXCAVACION 0:2 | H/C | 18416
CUADRILLA DD EXCAVACION 1:0 | H/C | 15647
CUADRILLA DD EXCAVACION 1:1 | H/C | 24855
CUADRILLA DD EXCAVACION 1:2 | H/C | 34063
CUADRILLA DD EXCAVACION 1:3 | H/C | 43271
CUADRILLA DD EXCAVACION 1:4 | H/C | 52479
CUADRILLA DD EXCAVACION 1:5 | H/C | 61687
CUADRILLA DD CONCRETOS 0:1 | H/C | 9208
CUADRILLA DD CONCRETOS 0:2 | H/C | 18416
CUADRILLA DD CONCRETOS 1:0 | H/C | 17994
CUADRILLA DD CONCRETOS 1:1 | H/C | 27202
CUADRILLA DD CONCRETOS 1:2 | H/C | 36410
CUADRILLA DD CONCRETOS 1:3 | H/C | 45618
CUADRILLA DD CONCRETOS 1:4 | H/C | 54826
CUADRILLA DD CONCRETOS 1:5 | H/C | 64034
Note on D35: Autor: se creó el Fondo Nacional de Formaciòn Profesional de la Industria de la Construcciòn -FIC, al cual los empleadores de este ramo deben contribuir mensualmente con una suma igual a un (1) salario mìnimo legal mesual vigente por cada cuarenta (40) trabajadores que laboren bajo sus órdenes y proporcionalmente por fracción de cuarenta (40).
Note on F35: Autor: se creó el Fondo Nacional de Formaciòn Profesional de la Industria de la Construcciòn -FIC, al cual los empleadores de este ramo deben contribuir mensualmente con una suma igual a un (1) salario mìnimo legal mesual vigente por cada cuarenta (40) trabajadores que laboren bajo sus órdenes y proporcionalmente por fracción de cuarenta (40).
Note on H35: Autor: se creó el Fondo Nacional de Formaciòn Profesional de la Industria de la Construcciòn -FIC, al cual los empleadores de este ramo deben contribuir mensualmente con una suma igual a un (1) salario mìnimo legal mesual vigente por cada cuarenta (40) trabajadores que laboren bajo sus órdenes y proporcionalmente por fracción de cuarenta (40).
Note on J35: Autor: se creó el Fondo Nacional de Formaciòn Profesional de la Industria de la Construcciòn -FIC, al cual los empleadores de este ramo deben contribuir mensualmente con una suma igual a un (1) salario mìnimo legal mesual vigente por cada cuarenta (40) trabajadores que laboren bajo sus órdenes y proporcionalmente por fracción de cuarenta (40).

## INSUMOS
INSUMOS
Insumo | ACTIVIDADES | Unidad | Valor Unitario | Proveedor | Nombre Catalogo y/o Referencia
Ceramica samsara gris 35x60 |  | m2 | 48700 | PISENDE | Cotizacion telefónica
Transporte y disposición de material sobrante |  | m3 | 75800 | N/A | N/A
Perfil tipo junta Pro-Dilata CFM "BUTECH" de aluminio acabado natural, de 10 mm de alto, para juntas estructurales en pavimentos cerámicos |  | m | 37157 | Bultech porcelanosa | http://www.colombia.generadordeprecios.info/obra_nueva/Revestimientos/Suelos_y_pavimentos/Ceramicos_gres/Perfil_para_junta_estructural_0_1_1_0_0_0_0_0_1.html
Lavamanos quirurgico en acero inoxidable AIS304 cal 16 (incluye griferia) |  | Unidad | 1120000 | GUINOVART | https://guinovart.com.co/lavamanos-tipo-quirurgico-50x45x50-cm/
Esmalte Negro Mate |  | gal | 74900 | EASY | https://www.easy.com.co/p/esmalte-domestico-acabado-superior-mate-negro-x1-gal/
Concreto 28 MPa premezclado |  | m3 |  | N/A | Subanálisis de precios unitarios (ver hoja de cálculo CONCRETOS Y MORTEROS)
Concreto 28 MPa mezclado en obra |  | m3 | 604072.9917 | N/A | Subanálisis de precios unitarios (ver hoja de cálculo CONCRETOS Y MORTEROS)
Lagrimal de concreto prefabricado (50x25x10 cm) |  | Unidad | 5900 | Conprecolor | https://www.homecenter.com.co/homecenter-co/product/47748/lagrimal-50-cm-x-25-cm-7-kilos-2-u-m2-muro-de-15/47748/
Esmalte Epoxy para superficie de concreto (1gal) |  | Unidad | 150000 | CORONA | https://corona.co/productos/pinturas/pinturas-para-especialidades/esmalte-epoxy-pisos/p/esmalte-epoxy-pisos
Acero de Refuerzo |  | kg | 5033 | HOMECENTER | Varilla Corrugada G60 W #6 (3/4 Pulg) X 6M - Homecenter.com.co
tablones de madera para marcación de 3 m |  | Unidad | 14900 | HOMECENTER | https://www.homecenter.com.co/homecenter-co/product/70909/Pino-1X2-Pulgadas-32-mts-Cepillado-19X41-cm/70909
tablones de madera para marcación de 3 m |  | m | 4656.25 | HOMECENTER | https://www.homecenter.com.co/homecenter-co/product/70909/Pino-1X2-Pulgadas-32-mts-Cepillado-19X41-cm/70909
Madera aserrada 4 x 8,5 cm x 3,0 m |  | Unidad | 42900 | HOMECENTER | https://www.homecenter.com.co/homecenter-co/product/93240/madera-aserrada-4-x-85-cm-x-30-m-aproximadamente
Malla electrosoldada D84 (2.35x6) |  | Unidad | 172200 | GYJ | Cotización vía telefonica
Malla electrosoldada D84 (2.35x6) |  | m2 | 12212.766 | GYJ | Cotización vía telefonica
Telera 0.90x1.35 |  | Unidad | 17500 | MADELISTAS | http://madelistas.blogspot.com/p/medidas-largueros-alfardas-351-mt-8.html
Telera 0.90x1.35 |  | m2 | 14403.2922 | MADELISTAS | http://madelistas.blogspot.com/p/medidas-largueros-alfardas-351-mt-8.html
Larguero madera plástica de tope L=3 m |  | Unidad | 27900 | HOMECENTER | https://www.homecenter.com.co/homecenter-co/search?Ntt=larguero%20madera&sTerm=largue&sType=suggest&sScenario=BTP_SUG_larguero%20madera
Larguero madera plástica de tope L=0.35 m |  | Unidad | 3244.186 | HOMECENTER | https://www.homecenter.com.co/homecenter-co/search?Ntt=larguero%20madera&sTerm=largue&sType=suggest&sScenario=BTP_SUG_larguero%20madera
Formaleta de Borde de losa 0.25X2.44 |  | Unidad | 40900 | HOMECENTER | https://www.homecenter.com.co/homecenter-co/product/298820/formaleta-dimensionada-025x244m/298820/?queryId=0d750d3d-382e-4c48-a569-ac662bab3522
Formaleta de Borde de losa 0.25X2.44 |  | m2 | 67049.1803 | HOMECENTER | https://www.homecenter.com.co/homecenter-co/product/298820/formaleta-dimensionada-025x244m/298820/?queryId=0d750d3d-382e-4c48-a569-ac662bab3522
Geotextil NT 1600 (3.85x1 m) |  | m2 | 3174.6857 | EL PALUSTRE | https://elpalustre.com.co/index.php?route=product/product&product_id=4214
Arena especial para compactación |  | kg | 272.5 | HOMECENTER | https://www.homecenter.com.co/homecenter-co/product/297065/arena-de-pena-40kg/297065/?queryId=f40afbda-0f70-4dd5-9ec7-2b940657ad2e
Arena especial para compactación |  | m3 | 408750 | HOMECENTER | https://www.homecenter.com.co/homecenter-co/product/297065/arena-de-pena-40kg/297065/?queryId=f40afbda-0f70-4dd5-9ec7-2b940657ad2e
Perfil PVC para fijar |  | m | 34396 | easy | https://www.easy.com.co/c/pisos-y-paredes/esquineros/
Disco diamantado 7" |  | Unidad | 51900 | HOMECENTER | https://www.homecenter.com.co/homecenter-co/product/283695/disco-diamantado-segmentado-7-pulgadas-ref-dw47702hp
Disco diamantado 14" |  | Unidad | 643900 | HOMECENTER | https://www.homecenter.com.co/homecenter-co/product/268150/disco-diamantado-segmentado-14-pulgada-2608602621/268150/?kid=bnnext1031762&shop=googleShopping&gclid=CjwKCAjw4ayUBhA4EiwATWyBrknHYwWy68eSio80IQeP3D9D4ujlDstiIfwlmohsfOWk8ntIGkIBiRoCqv8QAvD_BwE
Sika 1 x 4kg |  | Unidad | 86900 | HOMECENTER | https://www.homecenter.com.co/homecenter-co/product/00423/Sika-1-Aditivo-impermeabilizante-para-morteros-4kg/00423
Concreto 21MPa mezclado en obra |  | m3 | 0 | N/A | Subanálisis de precios unitarios (ver hoja de cálculo CONCRETOS Y MORTEROS)
Mortero 1:3 | 5.2.5.1 | m3 | 0 | N/A | Subanálisis de precios unitarios (ver hoja de cálculo CONCRETOS Y MORTEROS)
Grifería Lavamanos Sencilla Dalia |  | Unidad | 30900 | HOMECENTER | https://www.homecenter.com.co/homecenter-co/product/236671/Griferia-Lavamanos-Sencilla-Dalia/236671
Sifón tipo botella Gris, Grival |  | Unidad | 15000 | HOMECENTER | https://www.homecenter.com.co/homecenter-co/product/124214/Sifon-tipo-botella-Gris-Grival/124214
Adhesivo para ceramica tipo pegacor o equivalente (25 kg) (Rnto. 6kg/m2) | 5,2,5,1/5,2,5,2 | Unidad | 42900 | corona | https://corona.co/productos/pegantes/pegacor-ceramico/p/pegacor-ceramico-blanco
Adhesivo para ceramica tipo pegacor o equivalente (25 kg) (Rnto. 6kg/m2) |  | kg | 1716 | corona | https://corona.co/productos/pegantes/pegacor-ceramico/p/pegacor-ceramico-blanco
CONCOLOR Junta Estrecha Súper Blanco (5kg)- Corona (Rnto.0,65 kg/m2) | 5,2,5,1/5,2,5,2 | Unidad | 32500 | corona | https://corona.co/productos/boquillas/concolor-junta-estrecha/p/903051011?gclid=EAIaIQobChMI86WFweS38AIVrMiUCR27WQ_VEAQYASABEgJR1PD_BwE
CONCOLOR Junta Estrecha Súper Blanco (5kg)- Corona (Rnto.0,65 kg/m2) |  | kg | 6500 | corona | https://corona.co/productos/boquillas/concolor-junta-estrecha/p/903051011?gclid=EAIaIQobChMI86WFweS38AIVrMiUCR27WQ_VEAQYASABEgJR1PD_BwE
Esquinero plastico blanco (toro plastico 2,4 m) | 5,2,5,1/5,2,5,2 | m | 2042 | HOMECENTER | https://www.homecenter.com.co/homecenter-co/product/176141/esquinero-plastico-240-metros
Estopa | 5,2,5,1/5,2,5,2/5,2,5,9 | kg | 18900 | HOMECENTER | https://www.homecenter.com.co/homecenter-co/product/499508/estopa-de-1000-gr/499508/?kid=bnnext1031765&shop=googleShopping&gclid=Cj0KCQjwspKUBhCvARIsAB2IYutyv_OyDVuSNglhshsWM8fBUdzpD_xr9kue1cETJF_Qb0yDomwwntIaAsWIEALw_wcB
Ceramica corona 30x60 blanco e max 1 cm | 5.2.5.2 | m2 | 38300 | corona | https://corona.co/productos/revestimientos/paredes/pared-estructurada-eco-blanco-cara-unica-30x60/p/609919001
Ladrillo sin acabar e max 9-10 cm | 5.2.5.3 | Unidad | 1200 | HOMECENTER | https://www.homecenter.com.co/homecenter-co/product/73411/Adobe-Coco-10x20x40cm-55kg-125u-m2/73411
Mortero de pega 0.25:1:4 e max 0.01 m (Mortero de 17.5MPa con relación de agregados según diseño de mezclas) | 5.2.5.3/5,2,5,4/5,2,5,5/5,2,5,6/5,2,5,7/5,2,5,8/5,2,5,10 | m3 | 425081 | N/A | Subanálisis de precios unitarios (ver hoja de cálculo CONCRETOS Y MORTEROS)
Chapa de bloque de concreto de 3x10x30 color chocolate tipo indural o similar | 5.2.5.4 | Unidad | 3253.46 | INDURAL | Cotizacion telefónica
Chapa de bloque de concreto de 3x10x30 color arena tipo indural o similar |  | Unidad | 3253.46 | INDURAL | Cotizacion telefónica
Chapa de bloque de concreto 3x10x30 color anticado tipo indural o similar | 5.2.5.5 | Unidad | 3253.46 | INDURAL | Cotizacion telefónica
Bloque de concreto a la vista 12x10x40 color chocolate | 5.2.5.6 | Unidad | 4150 | INDURAL | Cotizacion telefónica
Bloque de concreto a la vista 12x10x40 color anticado | 5.2.5.7 | Unidad | 4150 | INDURAL | Cotizacion telefónica
Bloque de concreto a la vista 12x10x40 color gris | 5.2.5.8 | Unidad | 4150 | INDURAL | Cotizacion telefónica
Bloque de concreto a la vista 12x10x40 color arena |  | Unidad | 4150 | INDURAL | Cotizacion telefónica
Zocalo a media caña coextruida 6 x 300 cm | 5,2,5,9 | Unidad | 40500 | HOMECENTER | https://www.homecenter.com.co/homecenter-co/product/305265/Media-cana-coextruida-6-x-300-cm/305265?id=305265&name=Media-cana-coextruida-6-x-300-cm&defaultVariant=305265&currentpage=1
Zocalo a media caña coextruida 6 x 300 cm |  | m | 13500 | HOMECENTER | https://www.homecenter.com.co/homecenter-co/product/305265/Media-cana-coextruida-6-x-300-cm/305265?id=305265&name=Media-cana-coextruida-6-x-300-cm&defaultVariant=305265&currentpage=1
Estuco plastico tipo plastestuco o similar 28 kg (Rnto.0,75 m2/kg o 21m2/unidad) | 5,2,5,9 | Unidad | 82700 | PISENDE | Cotizacion telefónica
Estuco plastico tipo plastestuco o similar 28 kg (Rnto.0,75 m2/kg o 21m2/unidad) | 5,2,5,10 | kg | 2953.5714 | PISENDE | Cotizacion telefónica
Sismoflex Corona (6 kg) (Rnto.12,5 m/unidad) | 5.2.5.11 | Unidad | 54300 | corona | https://corona.co/productos/obra-gris/sellos/sismoflex/p/407411921
Yumbolon 10Mm X1.22X15 Blanco 18.3M2 | 5.2.5.11 | Unidad | 210900 | HOMECENTER | https://www.homecenter.com.co/homecenter-co/product/329949/yumbolon-10mm-x122x15-blanco-183m2/329949/
Mortero 1:4 revoque | 5.2.5.12 | m3 | 420813 | N/A | Subanálisis de precios unitarios (ver hoja de cálculo CONCRETOS Y MORTEROS)
Malla electrosoldada D50 | 5.2.5.12 | m2 | 6304.9645 | GYJ | Cotización vía telefonica
Malla electrosoldada D106 |  | m2 | 13056.2411 | GYJ | Cotización vía telefonica
Malla electrosoldada D106 2 |  | m2
Tela PP Verde/amarilla 100mlx 2.1 m ancho ($2143 el m2) |  | Unidad | 489900 | HOMECENTER | https://www.homecenter.com.co/homecenter-co/product/425390/?cid=494566&=INTERNA
Tela PP Verde/amarilla 100mlx 2.1 m ancho ($2143 el m2) |  | m | 4899 | HOMECENTER | https://www.homecenter.com.co/homecenter-co/product/425390/?cid=494566&=INTERNA
Concreto gris 1500 psi |  | m3 | 391352 | N/A | Subanálisis de precios unitarios (ver hoja de cálculo CONCRETOS Y MORTEROS)
Alambre negro recocido cal 17 x 1kg |  | kg | 8123 | HOMECENTER | https://www.homecenter.com.co/homecenter-co/product/271595/alambre-negro-recocido-25k-calibre-17/271595/?queryId=8e388c8b-f4ff-4165-ae79-7c368404cd6c
Clavo comun 3" lisa hierro x500g (gramo a 8$) |  | g | 14 | EASY | https://www.easy.com.co/p/puntilla-lisa-3.7-mm-x-3%22con-cabeza-hierro-x500g/
Estacon 2X2 o D=10 cm 2.5 métros |  | Unidad | 40900 | HOMECENTER | https://www.homecenter.com.co/homecenter-co/product/93236/estacon-250-metros-x-10-cm-aproximadamente-inmunizar
Desmoldante DMA 100CO x 4 kg |  | Unidad | 88900 | HOMECENTER | https://www.homecenter.com.co/homecenter-co/product/378786/desmoldante-dma-1000-co-x-4kilos
Desmoldante DMA 100CO x 4 kg |  | kg | 22225 | HOMECENTER | https://www.homecenter.com.co/homecenter-co/product/378786/desmoldante-dma-1000-co-x-4kilos
Larguero carra 4cmX8.5cmx3m |  | Unidad | 37900 | HOMECENTER | https://www.homecenter.com.co/homecenter-co/product/93240/madera-aserrada-4-x-85-cm-x-30-m-aproximadamente
Concreto premezclado de 21 Mpa |  | m3 | 688700 | Tienda Argos | https://www.tiendargos.com.co/concreto-premezclado-multiproposito-de-3-000-psi/p
Cemento gris Saco 50 kg argos |  | Unidad | 33500 | Homecenter | https://www.homecenter.com.co/homecenter-co/product/13846/cemento-argos-gris-50kg/13846/?kid=bnnext1034178&nbrd=googleSearch&ef_id=CjwKCAjwq5-WBhB7EiwAl-HEkppy9MWO623XoWWMmq3pCbH358CV_7lAIxZJ_8kiR9DPno8ZEM59tRoC0pUQAvD_BwE:G:s&s_kwcid=AL!868!3!492992987759!!!g!!&gclsrc=aw.ds&gclid=CjwKCAjwq5-WBhB7EiwAl-HEkppy9MWO623XoWWMmq3pCbH358CV_7lAIxZJ_8kiR9DPno8ZEM59tRoC0pUQAvD_BwE
triturado 3/4" x 50kg |  | Unidad | 9000 | HOMECENTER | https://www.homecenter.com.co/homecenter-co/product/279364/triturado-3-4-pulgada-50kg
Malla electrosoldada M-188 (6X2.35) |  | m2 | 28113.4752 | GYJ | Cotización vía telefonica | 3134180525
Malla electrosoldada M-188 (6X2.35) |  | Unidad | 396400 | GYJ | Cotización vía telefonica
arena lavada para concreto x50kg |  | Unidad | 8800 | HOMECENTER | https://www.homecenter.com.co/homecenter-co/product/279366/Arena-Lavada-Concreto-50kg/279366
Sikalisto unidad de 50kg |  | Unidad | 172900 | HOMECENTER | https://www.homecenter.com.co/homecenter-co/product/66921/sikalisto-piso-50-kilos
Varilla PVC intermatex de dilatacion (a140mm h70 mm L 3.05 a 7900 Unidad valor por ml 2590 |  | m | 3082 | HOMECENTER | https://www.homecenter.com.co/homecenter-co/product/150418/dilatacion-u-305-m
Ácido nitrico 1 Lt (Rto de 8 a 12 m2/litro-0.1litro/m2-0.13 UNIDAD/m2) |  | lt | 13733.3333 | Easy | https://www.easy.com.co/p/acido-nitrico-x750-cm3/
Ácido nitrico 750 ml (Rto de 8 a 12 m2/litro-0.1litro/m2-0.13 UNIDAD/m2) |  | Unidad | 10300 | Easy | https://www.easy.com.co/p/acido-nitrico-x750-cm3/
Hidrosolve 4 L (Rto 5 a 10 m2/Litro- 0.125litros/m2)) |  | Unidad | 67000 | Materiales & Químicos | Cotizacion telefónica
Hidrofugo impermeabilizante tipo siliconite sika transparente o equivalente X GALON (Rto. 16-20 m2/Galon-0.055 gal/m2) |  | Unidad | 101900 | PISENDE | Cotizacion telefónica
Lija de agua 400 |  | Unidad | 1350 | HOMECENTER | https://www.homecenter.com.co/homecenter-co/product/15753/lija-de-agua-400
Pintura para cielos y muros tipo 1X GALON (Rto. 25 a 30 m2 /galon-0.035 galo/m2) |  | Unidad | 35700 | HOMECENTER | https://www.homecenter.com.co/homecenter-co/product/135130/pintura-para-interior-techos-y-cielos-blanco-1-galon/135130/?gclsrc=aw.ds&&kid=bnnext1031778&shop=googleShopping&gclid=Cj0KCQjwzqSWBhDPARIsAK38LY9bPbcJN77MomM8taK4jsN08mIOa0Y41tdJF0yXjv2mP20w_6nX0mEaAgY8EALw_wcB
Lija 120 |  | Unidad | 1700 | HOMECENTER | https://www.homecenter.com.co/homecenter-co/product/348402?kid=bnnext1022605&gclid=Cj0KCQjwna2FBhDPARIsACAEc_Uk3TPF4BKf4dYDuaQPGLL5-6Ic2JrS743wWXAQzRKoU2-R9mGLImgaAqUHEALw_wcB
Disolvente Hexion 1L |  | Unidad | 34900 | HOMECENTER | https://www.homecenter.com.co/homecenter-co/product/115508/Disolvente-Hexion-x-1000-cc/115508
Primer sellador X GALON (Rtoo. 67m2/gal-0.014 gal/m2) |  | Unidad | 162900 | HOMECENTER | https://www.homecenter.com.co/homecenter-co/product/83655/primer-sellador-1-galon-bulls-eye-1-2-3
Barniz fungicida tipo impranol plus o similar X 5LITROS (Rto. 4 a 6 m2/litro-0.2 litros/m2) |  | Unidad | 427900 | HOMECENTER | https://www.homecenter.com.co/homecenter-co/product/236818?kid=bnnext1022605&gclid=Cj0KCQjwna2FBhDPARIsACAEc_WSsX-lrWk9SyCXW3NyliQvjltApYgF2H0OlCjO3T_Jk7CKutEOQy8aAvaSEALw_wcB
Adhesivo piso vinilo (Rto. 15 a 20 m2/galon - 0.06 gal/m2) |  | GALON | 122500 | HOMECENTER | https://www.homecenter.com.co/homecenter-co/product/254235/Adhesivo-Pisos-Flexibles-Rollo-Arquitectonico-1-Galon/254235
Baldosa de grano blanco (30x30 cm) |  | m2 | 98100 | ALFA | https://www.alfa.com.co/baldosa-payande-grano-1-225017462-x/p?idsku=1345&gclid=Cj0KCQjw-daUBhCIARIsALbkjSYOS9aOKhFcO4rlJPU-OD6UiaEpJSYiHFTNsRhGZ6ghIwTg0BwnlOAaAgiCEALw_wcB
Baldosa de grano blanco (caja X 24m2- Precio m2 49900) |  | Unidad | 6169.7917 | HOMECENTER | https://www.homecenter.com.co/homecenter-co/product/483100/piso-baldosa-granito-de-marmol-blanco-huila-30x30cm-caja-x-24m3
Baldosa de grano blanco (caja X 24m2- Precio m2 49900) |  | CAJA | 1776900 | HOMECENTER | https://www.homecenter.com.co/homecenter-co/product/483100/piso-baldosa-granito-de-marmol-blanco-huila-30x30cm-caja-x-24m4
Guardaescoba de Baldosa de grano blanco (caja X 24m2- Precio m2 49900) |  | m | 47500 | HOMECENTER | https://www.homecenter.com.co/homecenter-co/product/483100/piso-baldosa-granito-de-marmol-blanco-huila-30x30cm-caja-x-24m2
Estuco Acrilico por 1 gal |  | gal | 29900 | HOMECENTER | https://www.homecenter.com.co/homecenter-co/product/69130/Estucor-Estuco-Plastico-6-Kilos/69130
Lechada de baldosa |  | m3 | 364596.67 | Precios colombia | http://www.colombia.generadordeprecios.info/rehabilitacion/Revestimentos/Suelos_y_pisos/Reparaciones/Rejuntado_de_piso_ceramico.html?mradio_00001D21=on&mradio_00001D22=on
Cera polimerica X GALON (Rto 200m2/gal a 1 mano-0.005 gal/m2) |  | gal | 72900 | HOMECENTER | https://www.homecenter.com.co/homecenter-co/product/209914/?cid=494566&=INTERNA
Plastico negro 150X3 m ancho Cal 3.5 (m2 a $1462) |  | m2 | 1567 | HOMECENTER | https://www.homecenter.com.co/homecenter-co/product/287622/plastico-negro-150x3m-ancho-cal35
Plastico negro 150X3 m ancho Cal 3.5 (m2 a $1266) |  | Unidad | 704900 | HOMECENTER | https://www.homecenter.com.co/homecenter-co/product/287622/plastico-negro-150x3m-ancho-cal36
Sellos elastomericos PVC 6" |  | Unidad | 16000 | GERFOR | https://coval.com.co/pdfs/listasprecios/ult_gerfor_tubosistemas.pdf
Adoquin rectangular a=10 cm, l=20 cm, e=8 cm indupiso o similar color gris (Rto. 50 Unidades/m2) |  | Unidad | 1775 | INDURAL | Cotización vía telefonica
Zocalo de media caña piso 9 cm alto X 3m |  | Unidad | 49900 | HOMECENTER | https://www.homecenter.com.co/homecenter-co/product/305264/media-cana-coextruida-9-x-300-cm
Cemento blanco Argos X 40kg |  | Unidad | 57900 | HOMECENTER | https://www.homecenter.com.co/homecenter-co/product/38220/cemento-argos-blanco-40kg
Acople |  | Unidad | 27650 | Corona | https://corona.co/productos/plomeria/acople-12-x-12-de-40cm-en-acero-para-lavamanos-y-lavaplatos/p/O22930001
Abasto metálico lavamanos |  | Unidad | 47900 | HOMECENTER | https://www.homecenter.com.co/homecenter-co/product/364541/valvula-de-regulacion-metalica-1-2-hm-acople-acero-1-2-40cm/364541/?kid=bnnext1031759&shop=googleShopping&gclid=Cj0KCQjwspKUBhCvARIsAB2IYutQDmOq7fG7P6FbUobv87WdfXdekY4ZrbNM_ffD3hBA0MPK7ajJNwgaAt7_EALw_wcB
Lavaplatos de empotrar en acero inoxidable de 53X43 |  | Unidad | 136900 | HOMECENTER | https://www.homecenter.com.co/homecenter-co/product/258493/lavaplatos-para-empotrar-1-poceta-53x43-cm-acero-inoxidable/258493/
Llave bocamanguera crom 1/2 |  | Unidad | 67900 | HOMECENTER | https://www.homecenter.com.co/homecenter-co/product/314671/llave-manguera-pesada-metal-cromo
Lavatrapero de concreto 80x60x25 cm |  | Unidad | 294900 | HOMECENTER | https://www.homecenter.com.co/homecenter-co/product/67210/Lavaderos-80-x-60-x-25-cm-Granito-Pulido/67210
Sello antihongos de silicona 280 ML |  | Unidad | 21900 | HOMECENTER | https://www.homecenter.com.co/homecenter-co/product/48812/silicona-transparente-antihongos-280-ml-supercryl
Zocalo antiescurrimiento 20x30 cm |  | m2 | 24500 | HOMECENTER | N/A
Disco abrasivo de corte de metal 4 1/2 x 1/8 ref DW44820 |  | Unidad | 6300 | HOMECENTER | https://www.homecenter.com.co/homecenter-co/product/31937/disco-abrasivo-corte-metal-4-1-2-x-1-8-ref-dw44820
Piso de vinilo e= 3 a 5 cm de alto trafico |  | m2 | 166939.8907 | PROARCA | Cotización formal
Espejo de 2m de ancho x 1,2 m de alto (e=4mm) |  | Unidad | 440300 | Vidrios Templex | Cotización vía telefonica
Espejo de 0,8m de ancho x 1,2 m de alto |  | Unidad | 185164 | Vidrios Templex | Cotización vía telefonica
Dispensador de jabon X 1000 ml |  | Unidad | 44900 | HOMECENTER | https://www.homecenter.com.co/homecenter-co/product/487334/Dispensador-de-Jabon-1000ml/487334
Cinta de teflón 3/4" X 50 metros |  | Unidad | 13900 | HOMECENTER | https://www.homecenter.com.co/homecenter-co/product/135322/cinta-teflon-ptfe-basica-3-4-pulgada-x-50-mts?id=135322&name=cinta-teflon-ptfe-basica-3-4-pulgada-x-50-mts&currentpage=1
Dispensador de Papel Higienico Acero Inoxidable 304 |  | Unidad | 201400 | HOMECENTER | https://www.homecenter.com.co/homecenter-co/product/544786/dispensador-de-papel-higienico-acero-inoxidable-304/544786/?kid=bnnext1031773&shop=googleShopping&gclid=EAIaIQobChMIgc36veWT-AIVociUCR33kgAkEAQYBCABEgITC_D_BwE
Soldadura PVC disolvente 1/4 galon |  | Unidad | 90900 | HOMECENTER | https://www.homecenter.com.co/homecenter-co/product/117692/Soldadura-PVC-1-4-Galon/117692
Adapatador macho 1/2" a presión |  | Unidad | 450 | HOMECENTER | https://www.homecenter.com.co/homecenter-co/product/117579/Adaptador-Macho-1-2-Presion/117579
Duchas Antivandálica Regadera Tubular Corona |  | Unidad | 610700 | Corona | https://corona.co/productos/griferias/griferias-institucionales/ducha-antivandalica-regadera-tubular/p/754000001
Ducha de emergencia en laboratorio |  | Unidad | 2330000 | Aceq Laboratorios | Cotización vía telefonica
Pintura de poliuretano X Galon + catalizador (Rto 60m2/gal) |  | Unidad | 260900 | HOMECENTER | https://www.homecenter.com.co/homecenter-co/product/319299/kit-esmalte-poliuretano-blanco-1-galon-catalizador
Sellante base poliuretano tipo Sika Flex 1A 300 ml |  | Unidad | 59100 | HOMECENTER | https://www.homecenter.com.co/homecenter-co/product/23792/Sikaflex-1A-Plus-Blanco-300ml/23792
Placa Fibrocemento 8mm 244x122cm 31.96kg aprox |  | Unidad | 197600 | HOMECENTER | https://www.homecenter.com.co/homecenter-co/product/12198/placa-fibrocemento-8mm-244x122cm-3196kg-aprox/12198/?kid=bnnext1034178&nbrd=googleSearch&ef_id=Cj0KCQjw1tGUBhDXARIsAIJx01m6XouGYp_lsRkVg8pLPgkYl4LUhmDhixhqgKmw_7iUV2o8rCdH0LYaAox2EALw_wcB:G:s&s_kwcid=AL!868!3!492992987759!!!g!!&gclsrc=aw.ds&gclid=Cj0KCQjw1tGUBhDXARIsAIJx01m6XouGYp_lsRkVg8pLPgkYl4LUhmDhixhqgKmw_7iUV2o8rCdH0LYaAox2EALw_wcB
Placa Fibrocemento 8mm 244x122cm 31.96kg aprox |  | m2 | 66380.0054 | HOMECENTER | https://www.homecenter.com.co/homecenter-co/product/12198/placa-fibrocemento-8mm-244x122cm-3196kg-aprox/12198/?kid=bnnext1034178&nbrd=googleSearch&ef_id=Cj0KCQjw1tGUBhDXARIsAIJx01m6XouGYp_lsRkVg8pLPgkYl4LUhmDhixhqgKmw_7iUV2o8rCdH0LYaAox2EALw_wcB:G:s&s_kwcid=AL!868!3!492992987759!!!g!!&gclsrc=aw.ds&gclid=Cj0KCQjw1tGUBhDXARIsAIJx01m6XouGYp_lsRkVg8pLPgkYl4LUhmDhixhqgKmw_7iUV2o8rCdH0LYaAox2EALw_wcB
Tormillo superboard 6x1 por 100unidades (unidad a 53 pesos) |  | Unidad | 6100 | HOMECENTER | https://www.homecenter.com.co/homecenter-co/product/61524/tornillo-panel-drywall-pta-broca-6x1-100un
Lija 200 |  | Unidad | 1250 | HOMECENTER | https://www.homecenter.com.co/homecenter-co/product/15746/lija-de-agua-220
Cinta superboard X 20 m |  | Unidad | 3224 | HOMECENTER | https://www.homecenter.com.co/homecenter-co/product/110483/cinta-20-metros-x-50-mm-fibra-de-vidrio
Cinta Fibra de Vidrio 90mt x 50mm 75g/m2 |  | m | 115.5556 | HOMECENTER | https://www.homecenter.com.co/homecenter-co/product/110485/cinta-fibra-de-vidrio-90mt-x-50mm-75g-m2
Formaleta de primera calidad en súper "T" de 19 mm de 0.28X2.44 m unidad a $25900 m2 a $37921 |  | Unidad | 45600 | HOMECENTER | https://www.homecenter.com.co/homecenter-co/product/298821/formaleta-19-mm-dimensionada-028x244m
Formaleta de primera calidad en súper "T" de 19 mm de 0.28X2.44 m unidad a $25900 m2 a $37921 |  | m2 | 52560 | HOMECENTER | https://www.homecenter.com.co/homecenter-co/product/298821/formaleta-19-mm-dimensionada-028x244m
Pintura de demarcacion amarilla XGALON (Rton 8 a 10m2/Gal--0.1 Gal/m2) |  | Unidad | 152000 | HOMECENTER | https://www.homecenter.com.co/homecenter-co/product/241309/pintura-demarcacion-amarillo-1-galon
Hoja de super board de 6mm (244x122 cm) |  | Unidad | 61450 | HOMECENTER | https://www.homecenter.com.co/homecenter-co/product/208185/SUPERBOARD-MAD-6mm-244x122cm-2472kg-aprox/208185
Puerta en lámina metálica |  | Unidad | 270000 | N/A | N/A
Ventana de 1 x1m |  | Unidad | 239900 | HOMECENTER | https://www.homecenter.com.co/homecenter-co/product/557061/ventana-10x10m-alum-pint-marron-vid-4-mm/557061/?kid=bnnext1031755&shop=googleShopping&gclid=CjwKCAjwj42UBhAAEiwACIhADr4rTAKVrr1du6AIQEWG-TgGxe4B-HWRLsemFlqc1KFAlNndzEbMJBoCXtYQAvD_BwE
Toma corriente doble |  | Unidad | 12300 | HOMECENTER | https://www.homecenter.com.co/homecenter-co/product/267914/Toma-Doble-P-T-Blanca-Primmus/267914
Cable eléctrico rígido N°12 |  | m | 2679 | Easy | https://www.easy.com.co/p/cable-no.12-cobre-verde-x100m/
Interruptor sencillo |  | Unidad | 9100 | HOMECENTER
Larguero madera común 4cmx8,5cmx3.00m. |  | Unidad | 33900 | HOMECENTER | https://www.homecenter.com.co/homecenter-co/product/93240/Madera-aserrada-4-x-85-cm-x-30-m-aproximadamente/93240
Halones de madera para marcación |  | Unidad | 39900 | HOMECENTER | https://www.homecenter.com.co/homecenter-co/product/93236/estacon-250-metros-x-10-cm-aproximadamente-inmunizar
Clavos de acero 1 1/2" x 500g |  | Unidad | 11900 | HOMECENTER | https://www.homecenter.com.co/homecenter-co/product/90443/Clavo-Acero-Concreto-1-1-2-500g/90443
Hilo de Nylon resistencia 90 lb, e:1mm carretex 100m |  | Unidad | 18900 | HOMECENTER | https://www.homecenter.com.co/homecenter-co/product/97446/Nylon-1-mm-x-100-metros-Araty/97446
Cordón de polietileno expandido |  | m | 600 | HOMECENTER | https://www.homecenter.com.co/homecenter-co/product/39312/yumbolon-3-8-pulg-x-25mt-gris
Lamina de drywall 3/8" |  | m2 | 10930 | HOMECENTER | https://www.homecenter.com.co/homecenter-co/product/116644/Placa-de-Yeso-3-8pg-122x244m-95mm-Knauf/116644
Tornillo 7mm x 7/16" Estr. Drywall x1000 |  | Unidad | 38900 | Easy | https://www.easy.com.co/p/tornillo-7-mm-x-7~16%22-rosca-fina-drywall-x1000und/
Tornillo 6 x 1" Panel yeso x 100 |  | Unidad | 54 | HOMECENTER | https://www.homecenter.com.co/homecenter-co/product/61522/tornillo-panel-drywall-pta-aguda-6x1-100un
Masilla Supermastick plus 28kg cuñete |  | Unidad | 57800 | HOMECENTER | https://www.homecenter.com.co/homecenter-co/product/51755/masilla-supermastick-plus-45gal-28kg
Perfil omega cal 26 x 2,44 |  | m | 2785.2459 | CASA ANDINA | https://tiendacasaandina.com/cb/inicio/9724-omega-cal-26-x-244-mts-con-reborde.html
Cinta papel 48mm* 40m |  | m | 347 | HOMECENTER | https://www.homecenter.com.co/homecenter-co/product/206847/cinta-de-enmascarar-48-mm-x-40-metros
Esmalte anticorrosivo epoxico rico en zinc x 1 galón |  | Unidad | 302900 | HOMECENTER | https://www.homecenter.com.co/homecenter-co/product/319302/Esmalte-Anticorrosivo-Epoxico-Blanco-1-Galon-Cat/319302
Pintura y/o esmalte acrilico brillante 1 galon |  | gal | 107900 | HOMECENTER | https://www.homecenter.com.co/homecenter-co/product/356765/pintulux-aluminio-brillante-1-galon/356765/?queryId=9745a052-1dc0-47ab-928c-23c2aee30805
Tubería PTS rectangular PTs 40 x 100 mm acero al carbon x 6m |  | Unidad | 90300 | COLMENA | https://ferropaz.com/index.php?id_product=7&controller=product
Tubería PTS rectangular PTs 40 x 100 mm acero al carbon x 6m |  | m | 15050 | COLMENA | https://ferropaz.com/index.php?id_product=7&controller=product
Tubo Cerramiento Negro 2" x 2.5mm x 6m |  | Unidad | 191100 | HOMECENTER | https://www.homecenter.com.co/homecenter-co/product/86539/tubo-cerramiento-negro-2pg-x-25mm-x-6m/86539/?queryId=86539744-fc2b-44b4-864e-5b4acc32fab3
Tubo Cerramiento Negro 2" x 2.5mm x 6m |  | m | 31850 | HOMECENTER | https://www.homecenter.com.co/homecenter-co/product/86539/tubo-cerramiento-negro-2pg-x-25mm-x-6m/86539/?queryId=86539744-fc2b-44b4-864e-5b4acc32fab4
Perfil ángulo perimetral x3,05 m |  | Unidad | 6650 | Pinturas y Yesos | https://pinturasyyesos.com/catalogo/sistem-drywall/perfil-angulo-perimetral-cielo-modular/
Perfil ángulo perimetral x3,05 m |  | m | 2180.3279 | Pinturas y Yesos | https://pinturasyyesos.com/catalogo/sistem-drywall/perfil-angulo-perimetral-cielo-modular/
TEJA TERMOACÚSTICA 5.9x0.94m |  | Unidad | 589000 | ACE COMADERAS | https://www.acecomaderas.com/teja-azul-blanca-upvc-forte-de-2mm-por-59-x-094-metros?utm_source=js-google-shopping-app&utm_medium=js-google-shopping-app&gclid=Cj0KCQjw1ZeUBhDyARIsAOzAqQK5Z71iqh7f4eaTkUxpUAJNrgQTP5fzJY8G8Ud2SN9cJq9t5fqR38YaAh3qEALw_wcB
TEJA TERMOACÚSTICA |  | m2 | 106202.6686 | ACE COMADERAS | https://www.acecomaderas.com/teja-azul-blanca-upvc-forte-de-2mm-por-59-x-094-metros?utm_source=js-google-shopping-app&utm_medium=js-google-shopping-app&gclid=Cj0KCQjw1ZeUBhDyARIsAOzAqQK5Z71iqh7f4eaTkUxpUAJNrgQTP5fzJY8G8Ud2SN9cJq9t5fqR38YaAh3qEALw_wcB
Perfil cuadrado 100x100 mm e=4mm x 6m |  | Unidad | 702800 | FAJOBE | https://tienda.fajobe.com.co/producto/tubo-estructural-cuadrado-100x100-mm-x-4-0-mm-x-6m/
Perfil cuadrado 100x100 mm e=4mm |  | m | 117133.3333 | FAJOBE | https://tienda.fajobe.com.co/producto/tubo-estructural-cuadrado-100x100-mm-x-4-0-mm-x-6m/
Perfil rectangular 80x40 mm e=3mm x 6m |  | Unidad | 240100 | HOMECENTER | https://www.homecenter.com.co/homecenter-co/product/13302/tubo-rectangular-80-x-40-x-25mm-x-6m-estructural-hr50/13302/
Perfil rectangular 80x40 mm e=3mm |  | m | 40016.6667 | HOMECENTER | https://www.homecenter.com.co/homecenter-co/product/13302/tubo-rectangular-80-x-40-x-25mm-x-6m-estructural-hr50/13302/
Elemenos de fijación Teja Termoacustica 10 par |  | Unidad | 21900 | HOMECENTER | https://www.homecenter.com.co/homecenter-co/product/463603/Set-de-Fijacion-Teja-Maxter-Azul-x-10-Pares-Mathiesen/463603
Tornillos autoperforantes 1/2" x 1 -1/2" zinc hexagono metal teck x 800 und |  | CAJA | 189900 | HOMECENTER | https://www.homecenter.com.co/homecenter-co/product/416534/Caja-x-800-Tornillo-Autoperforante-Hexagonal-Flenge-12x3/416534
Tornillos autoperforantes 1/2" x 1 -1/2" zinc hexagono metal teck x 800 und |  | Unidad | 237.375 | HOMECENTER | https://www.homecenter.com.co/homecenter-co/product/416534/Caja-x-800-Tornillo-Autoperforante-Hexagonal-Flenge-12x3/416534
Elementos de fijación Teja Termoacustica 1 par |  | Unidad | 2190 | HOMECENTER | https://www.homecenter.com.co/homecenter-co/product/463603/Set-de-Fijacion-Teja-Maxter-Azul-x-10-Pares-Mathiesen/463603
Piso en caucho granular nacional reciclado espesor 5 cm 10 m2 |  | Unidad | 3149000 | HOMECENTER | https://www.homecenter.com.co/homecenter-co/product/351891/piso-caucho-espesor-3cm-de-llanta-reciclada-x10m2-verde-instalado
Piso en caucho granular nacional reciclado espesor 5 cm 10 m2 |  | m2 | 314900 | HOMECENTER | https://www.homecenter.com.co/homecenter-co/product/351891/piso-caucho-espesor-3cm-de-llanta-reciclada-x10m2-verde-instalado
Imprimante emulsión asfaltico sika 5 gl |  | Unidad | 201990 | HOMECENTER | https://www.homecenter.com.co/homecenter-co/product/66860?kid=bnnext1022605&gclid=EAIaIQobChMIoLObsIuG8QIV9QFMCh2d8QBvEAQYASABEgLxEPD_BwE
Imprimante emulsión asfaltico sika 5 gl |  | gal | 40398 | HOMECENTER | https://www.homecenter.com.co/homecenter-co/product/66860?kid=bnnext1022605&gclid=EAIaIQobChMIoLObsIuG8QIV9QFMCh2d8QBvEAQYASABEgLxEPD_BwE
Arena Fina lavada 40 kg para arenero infantil |  | Unidad | 14900 | HOMECENTER | https://www.homecenter.com.co/homecenter-co/product/297066/Arena-Lavada-40-Kg/297066?id=297066&name=Arena-Lavada-40-Kg&defaultVariant=297066&currentpage=1
Arena Fina lavada para arenero infantil |  | m3 | 558750 | HOMECENTER | https://www.homecenter.com.co/homecenter-co/product/297066/Arena-Lavada-40-Kg/297066?id=297066&name=Arena-Lavada-40-Kg&defaultVariant=297066&currentpage=1
Piedras de canto rodado de 3" |  | Ton | 51964 | Precios colombia | http://www.colombia.generadordeprecios.info/espacios_urbanos/calculaprecio.asp?Valor=2¦0_1¦1¦MPP030¦mpp_030:_0_0_0_50_0_0_0_0_0
Piedras de canto rodado de 3" |  | m3 | 88374.1497 | Precios colombia | http://www.colombia.generadordeprecios.info/espacios_urbanos/calculaprecio.asp?Valor=2¦0_1¦1¦MPP030¦mpp_030:_0_0_0_50_0_0_0_0_0
Tierra negra (bolsa 10kg) |  | Unidad | 25900 | HOMECENTER | https://www.homecenter.com.co/homecenter-co/product/144469/Tierra-Jarditec-10-Kg/144469
Tierra negra |  | m3 | 2642857.1429 | HOMECENTER | https://www.homecenter.com.co/homecenter-co/product/144469/Tierra-Jarditec-10-Kg/144469
Tepe de grama natural |  | m2 | 15210 | Precios colombia | http://www.colombia.generadordeprecios.info/obra_nueva/Urbanizacion_interior_del_terreno/Jardineria/Tepes_y_cespedes/Tepe.html
Madera Natural 2"x 8" 4m |  | Unidad | 135900 | HOMECENTER | https://www.homecenter.com.co/homecenter-co/product/101542/Pino-2X8-Pulgadas-3962-mts-Cepillado-41X185-cm/101542
Madera Natural 2"x 8" |  | m | 34300.8582 | HOMECENTER | https://www.homecenter.com.co/homecenter-co/product/101542/Pino-2X8-Pulgadas-3962-mts-Cepillado-41X185-cm/101542
Deck madera natural e=2.5 cm caja por 0.39 m2 |  | Unidad | 140900 | HOMECENTER | Piso Deck WPC en Madera Espesor 2.5cm Caja 0.39 m2 Teka - Homecenter.com.co
Deck madera natural e=2.5 cm |  | m2 | 361282.0513 | HOMECENTER | Piso Deck WPC en Madera Espesor 2.5cm Caja 0.39 m2 Teka - Homecenter.com.co
Bloque de concreto 40x20x15 10MPa |  | Unidad | 2600 | HOMECENTER | https://www.homecenter.com.co/homecenter-co/product/47729/Bloque-cemento-15-x-20-x-40-cm-125u-m2-10-mpa/47729
Vigueta 1 1/2" x 3/4 x 2.44 m cal.26 |  | m | 2614.7541 | HOMECENTER | https://www.homecenter.com.co/homecenter-co/product/312660/vigueta-1-1-2-x-3-4-pulg-x-038mm-x-244m
(M.1) Suministro, transporte y colocacion de meson en lamina de acero DOBLE inoxidable calibre 24 (0.6 mm) con pozuelo en lamina de acero DOBLE inoxidable calibre 24 (0.6 mm) en zona de lavado de dimensiones ancho 0,75m y largo 1,80m.Incluye griferia |  | Unidad | 180000 | ALVIMAC SOLUTIONS | Cotizacion formal - ALVIMAC SOLUTIONS COT 6
(M.2) Suministro, transporte y colocacion de mesone en L en lamina de acero DOBLE inoxidable calibre 24 (0.6 mm) con pozuelo en lamina de acero DOBLE inoxidable calibre 24 (0.6 mm) para zona de lavado de dimensiones ancho 0,75m y largo 3,45m. Incluye griferia |  | Unidad | 3015000 | ALVIMAC SOLUTIONS | Cotizacion formal - ALVIMAC SOLUTIONS COT 6
(M.3) Suministro, transporte y colocacion de meson en lamina de acero DOBLE inoxidable calibre 24 (0.6 mm) con 8 puestos para recipientes de cocina con dimensiones ancho 0,67m y largo 4,95m |  | Unidad | 4350000 | ALVIMAC SOLUTIONS | Cotizacion formal - ALVIMAC SOLUTIONS COT 6
(M.4) Suministro, transpote y colocacion de meson en lamina de acero DOBLE inoxidable calibre 24 (0.6 mm) con un pozuelo en lamina de acero DOBLE inoxidable calibre 24 (0.6 mm) para la zona de cocina, con dimensiones ancho 0,75m y largo 3,58m |  | Unidad | 3675000 | ALVIMAC SOLUTIONS | Cotizacion formal - ALVIMAC SOLUTIONS COT 6
(M.5)Suministro, transporte y colocacion de meson de cocina en lamina de acero DOBLE inoxidable calibre 24 (0.6 mm), con dimensiones ancho 0,70m y largo 3,87m |  | Unidad | 3525000 | ALVIMAC SOLUTIONS | Cotizacion formal - ALVIMAC SOLUTIONS COT 6
(M.6) Suministro, transporte e instalacion de mueble para cocinar con 3 puestos de estufa baja, marmita y freidora con dimensiones ancho 2,20 largo 3,00m |  | Unidad | 4755000 | ALVIMAC SOLUTIONS | Cotizacion formal - ALVIMAC SOLUTIONS COT 6
(M.7) Suministro, transporte e instalación de Meson con un pozuelo en recibo y selección ancho 0,70 m Largo 3,00m y todo lo necesario para su correcta instalacion y funcionamiento. |  | Unidad | 2925000 | ALVIMAC SOLUTIONS | Cotizacion formal - ALVIMAC SOLUTIONS COT 6
(M.8) Suministro, transporte e instalación de Meson de recibo de alimentos ancho 0,33 largo 3,70. Incluye ademas todo lo necesario para su correcta instalacion y funcionamiento. |  | Unidad | 3705000 | ALVIMAC SOLUTIONS | Cotizacion formal - ALVIMAC SOLUTIONS COT 6
Suministro, transporte e instalacion de MUEBLE DE COCIETA 1,6 DE LARGO X 0,6 DDE PROFUNDO INCLUYE LAVAPLATOS, tipo institucional. Incluye todo lo necesario para su correcta instalaciony funcionamiento. |  | gl | 3045000 | ALVIMAC SOLUTIONS | Cotizacion formal - ALVIMAC SOLUTIONS COT 6
Suministro, transporte e instalacion de MUEBLE DE COCIETA 1,6 DE LARGO X 0,6 DDE PROFUNDO INCLUYE LAVAPLATOS, tipo institucional. Incluye todo lo necesario para su correcta instalacion y funcionamiento. |  | Unidad | 1522500 | ALVIMAC SOLUTIONS | Cotizacion formal - ALVIMAC SOLUTIONS COT 6
Suministro, transporte e instalación de Meson con espacio para lavamanos ancho 0,6 con sus respectivas perforaciones según diseño |  | m | 1903125 | ALVIMAC SOLUTIONS | Cotizacion formal - ALVIMAC SOLUTIONS COT 6
Suministro, transporte e instalación de Meson de laboratorio según diseño (ancho ,6) |  | m | 1903125 | ALVIMAC SOLUTIONS | Cotizacion formal - ALVIMAC SOLUTIONS COT 6
Suministro, transporte e instalación de Mesón en acero inoxidable medidas variables según diseño para tienda |  | m2 | 1301218.1617 | ALVIMAC SOLUTIONS | Cotizacion formal - ALVIMAC SOLUTIONS COT 6
Suministro e Instalación de pasamanos en tubería negra liviana en exteriores proximos de los edificios parales de 2" cada 2.25m y quitamiedos en tuberia negra liviana de 1" cada 0.19m L=0.35m. Incluye suministro y transporte de los materiales, platina de 3/16*1-1/2 de 4"x4" soldada al paral (tubería negra liviana de 2") y anclada con pernos expansivos a lagrimal de concreto, pintura anticorrosivo, pintura de poliuretano; incluye todos los elementos necesarios para su correcta construcción y funcionamiento. |  | gl | 2170000 | ALVIMAC SOLUTIONS | Cotizacion formal - ALVIMAC SOLUTIONS COT 6
Suministro e Instalación de pasamanos en tubería negra liviana en exteriores proximos de los edificios parales de 2" cada 2.25m y quitamiedos en tuberia negra liviana de 1" cada 0.19m L=0.35m. Incluye suministro y transporte de los materiales, platina de 3/16*1-1/2 de 4"x4" soldada al paral (tubería negra liviana de 2") y anclada con pernos expansivos a lagrimal de concreto, pintura anticorrosivo, pintura de poliuretano; incluye todos los elementos necesarios para su correcta construcción y funcionamiento. |  | m | 520100 | ALVIMAC SOLUTIONS | Cotizacion formal - ALVIMAC SOLUTIONS COT 6
Suministro e instalación de pasamanos para guiar la recoleccion de alimentos en acero inoxidable |  | gl | 1800000 | ALVIMAC SOLUTIONS | Cotizacion formal - ALVIMAC SOLUTIONS COT 6
Suministro e instalación de pasamanos para guiar la recoleccion de alimentos en acero inoxidable |  | m | 520000 | ALVIMAC SOLUTIONS | Cotizacion formal - ALVIMAC SOLUTIONS COT 6
Sumimistro e Instalación de pasamanos en tubería negra liviana en exteriores o zonas de urbanismo parales de 2" cada 2.25m y quitamiedos en tuberia negra liviana de 1" cada 0.19m L=0.35m. Incluye suministro y transporte de los materiales, platina de 3/16*1-1/2 de 4"x4" soldada al paral (tubería negra liviana de 2") y anclada con pernos expansivos a lagrimal de concreto, pintura anticorrosivo, pintura de poliuretano; incluye todos los elementos necesarios para su correcta construcción y funcionamiento. |  | gl | 2100000 | ALVIMAC SOLUTIONS | Cotizacion formal - ALVIMAC SOLUTIONS COT 6
Sumimistro e Instalación de pasamanos en tubería negra liviana en exteriores o zonas de urbanismo parales de 2" cada 2.25m y quitamiedos en tuberia negra liviana de 1" cada 0.19m L=0.35m. Incluye suministro y transporte de los materiales, platina de 3/16*1-1/2 de 4"x4" soldada al paral (tubería negra liviana de 2") y anclada con pernos expansivos a lagrimal de concreto, pintura anticorrosivo, pintura de poliuretano; incluye todos los elementos necesarios para su correcta construcción y funcionamiento. |  | m | 492957.7465 | ALVIMAC SOLUTIONS | Cotizacion formal - ALVIMAC SOLUTIONS COT 6
Suministro, transporte e instalación de paneles termoacusticos para division corrediza en aulas de: Sala de bilinguismo y necesidades especiales. El sistema de puertas lo componen 6 cuerpos o mudulos moviles con dimensiones de 1 x 2.75 m. El sistema de corredizo va con las guias en rieles, rodachines necesarios fijados en cubierta (vigas o viguetas) y en piso con el corte necesario sobre el enchape para la instalación del riel o la guia. De esta manera se divide el guardado de las puertas para cada lado en grupo de a 3 cuerpos, solapadas entre sí. o en sistema escondidas. |  | Unidad | 37128000 | SUPER GLASS | Cotizacion formal
Suministro, transporte e instalación de sistema de division en vidrio templado y laminado de 6 mm con dimensiones de: 2.70 m de ancho x 3.35 de alto, como altura maxima (verificar en obra el enrace o tope, sí es a techo o en viga o dintel contruido). Incluye en vidrio templado puerta batiente de 0.70 de ancho y con altura libre de 2.85. (Verificar medidas en obra). Incluye soportes, perfiles y angulos en aluminio para fijación de modulos de vidrio a paredes y a piso, según recomendación del proveedor, además de las bisagras, jaladeras y chapa, autorizadas y concordadas con interventoría. |  | Unidad | 6554520 | SUPER GLASS | Cotizacion formal
Suministro, transporte e instalación de division en vidrio templado de 6 mm con dimensiones de longitud de 2.8 x altura de 2,1, con dos puertas batientes de 0.80 m en el mismo material. Enfaticamente corroborar medidas en obra. Incluye soportes, perfiles y angulos en aluminio para fijación de modulos de vidrio a paredes y a piso, según recomendación del proveedor, además de las bisagras, jaladeras y chapa, autorizadas y concordadas con interventoría. |  | Unidad | 3736600 | SUPER GLASS | Cotizacion formal
Suministro, transporte e instalación de division en vidrio templado de 6 mm con dimensiones de longitud de 1.8 x altura de 2,1, con dos puertas batientes de 0.80 m en el mismo material. Enfaticamente corroborar medidas en obra. Incluye soportes, perfiles y angulos en aluminio para fijación de modulos de vidrio a paredes y a piso, según recomendación del proveedor, además de las bisagras, jaladeras y chapa, autorizadas y concordadas con interventoría. |  | Unidad | 2487100 | SUPER GLASS | Cotizacion formal
Suministro, transporte e instalación de division en vidrio templado de 6 mm con dimensiones de longitud de 3.44 x altura de 2,1, con dos puertas batientes de 0.80 m en el mismo material. Enfaticamente corroborar medidas en obra. Incluye soportes, perfiles y angulos en aluminio para fijación de modulos de vidrio a paredes y a piso, según recomendación del proveedor, además de las bisagras, jaladeras y chapa, autorizadas y concordadas con interventoría. |  | Unidad | 4730250 | SUPER GLASS | Cotizacion formal
Suministro, transporte e instalación de modulos divisorios en marcos de aluminio o perfiles metalicos, pintados con anticorrosivo, color definido por interventoria del proyecto; y paneles en madecor rh o madera aglomerada enchapada con estilo, acabado o superficie definido por interventoria. Las dimensiones de los paneles para la zona de administración son de altura constante de 1.50, y con dimensiones en longitud variables de 1.90, 3.2, 3.2, 2, 2.9. incluye bases metalicas o en el mismo material de los marcos, para permitir la fijacion a piso, evaluar la fijación si es necesaria a paredes y evitar vaivenes. |  | gl | 12019000 | SUPER GLASS | Cotizacion formal
Suministro, transporte e instalación de modulos divisorios en marcos de aluminio o perfiles metalicos, pintados con anticorrosivo, color definido por interventoria del proyecto; y paneles en madecor rh o madera aglomerada enchapada con estilo, acabado o superficie definido por interventoria. Las dimensiones de los paneles para la zona de administración son de altura constante de 1.50, y con dimensiones en longitud variables de 1.90, 3.2, 3.2, 2, 2.9. incluye bases metalicas o en el mismo material de los marcos, para permitir la fijacion a piso, evaluar la fijación si es necesaria a paredes y evitar vaivenes. |  | m | 962289.8319 | SUPER GLASS | Cotizacion formal
PANELES DE DIVISIONES DE BAÑO ALTURA 1,8M |  | gl | 77076300 | SUPER GLASS | Cotizacion formal
PANELES DE DIVISIONES DE BAÑO ALTURA 1,8M |  | m | 2023000 | EAZ | Cotizacion formal
PANELES DE DIVISIONES ORINALES (ancho 0,45m * alto 0,76m) |  | gl | 4414900 | SUPER GLASS | Cotizacion formal
PANELES DE DIVISIONES ORINALES (ancho 0,45m * alto 0,76m) |  | Unidad | 630700 | SUPER GLASS | Cotizacion formal
PUERTAS PARA DIVISIONES DE BAÑO 0,6*1,8 |  | gl | 41650000 | SUPER GLASS | Cotizacion formal
PUERTAS PARA DIVISIONES DE BAÑO 0,6*1,8 |  | Unidad | 1666000 | SUPER GLASS | Cotizacion formal
(P.1(A)) Suministro, transporte y colocación de puerta metálica tipo Diana de DYD o Similar de ancho 1,15m y alto 2,15m (incluye marco), Diseño: monopanel + marco de 5 cm x 12 cm + bisagra doble superior, Acabados: pintura en polvo electroestática color verde (G58) para cuerpo batiente + pintura en polvo electroestática color gris nopal para marcol, Cerradura: incrustada tipo palanca, Materiales: lámina galvanizada calibre 18 y todo los demás elementos requeridos para su correcta fabricación e instalación, según diseño. |  | gl | 19600369 | EAZ | Cotizacion formal
(P.1(A)) Suministro, transporte y colocación de puerta metálica tipo Diana de DYD o Similar de ancho 1,15m y alto 2,15m (incluye marco), Diseño: monopanel + marco de 5 cm x 12 cm + bisagra doble superior, Acabados: pintura en polvo electroestática color verde (G58) para cuerpo batiente + pintura en polvo electroestática color gris nopal para marcol, Cerradura: incrustada tipo palanca, Materiales: lámina galvanizada calibre 18 y todo los demás elementos requeridos para su correcta fabricación e instalación, según diseño. |  | Unidad | 1785000 | EAZ | Cotizacion formal
(P.1-A(A)) Suministro, transporte y colocación de puerta metálica tipo Diana de DYD o Similar de ancho 1,15m y alto 2,15m (incluye marco), Diseño: monopanel + marco de 5 cm x 12 cm + bisagra doble superior, Acabados: pintura en polvo electroestática color verde (G58) para cuerpo batiente + pintura en polvo electroestática color gris nopal para marcol, Cerradura: incrustada tipo palanca, Materiales: lámina galvanizada calibre 18 y todo los demás elementos requeridos para su correcta fabricación e instalación, según diseño. |  | gl | 3094000 | EAZ | Cotizacion formal
(P.1-A(A)) Suministro, transporte y colocación de puerta metálica tipo Diana de DYD o Similar de ancho 1,15m y alto 2,15m (incluye marco), Diseño: monopanel + marco de 5 cm x 12 cm + bisagra doble superior, Acabados: pintura en polvo electroestática color verde (G58) para cuerpo batiente + pintura en polvo electroestática color gris nopal para marcol, Cerradura: incrustada tipo palanca, Materiales: lámina galvanizada calibre 18 y todo los demás elementos requeridos para su correcta fabricación e instalación, según diseño. |  | Unidad | 1547000 | EAZ | Cotizacion formal
(P.1-A(B)) Suministro, transporte y colocación de puerta metálica tipo Diana de DYD o Similar de ancho 1,12m y alto 2,15m (incluye marco), Diseño: monopanel + marco de 5 cm x 12 cm + bisagra doble superior, Acabados: pintura en polvo electroestática color verde (G58) para cuerpo batiente + pintura en polvo electroestática color gris nopal para marcol, Cerradura: incrustada tipo palanca, Materiales: lámina galvanizada calibre 18 y todo los demás elementos requeridos para su correcta fabricación e instalación, según diseño. |  | Unidad | 1428000 | EAZ | Cotizacion formal
(P.1-B) Suministro, transporte y colocación de puerta metálica tipo Diana de DYD o Similar de ancho 1,28m y alto 2,35m (incluye marco), Diseño: monopanel + marco de 5 cm x 12 cm + bisagra doble superior, Acabados: pintura en polvo electroestática color verde (G58) para cuerpo batiente + pintura en polvo electroestática color gris nopal para marcol, Cerradura: incrustada tipo palanca, Materiales: lámina galvanizada calibre 18 y todo los demás elementos requeridos para su correcta fabricación e instalación, según diseño. |  | gl | 11900000 | EAZ | Cotizacion formal
(P.1-B) Suministro, transporte y colocación de puerta metálica tipo Diana de DYD o Similar de ancho 1,28m y alto 2,35m (incluye marco), Diseño: monopanel + marco de 5 cm x 12 cm + bisagra doble superior, Acabados: pintura en polvo electroestática color verde (G58) para cuerpo batiente + pintura en polvo electroestática color gris nopal para marcol, Cerradura: incrustada tipo palanca, Materiales: lámina galvanizada calibre 18 y todo los demás elementos requeridos para su correcta fabricación e instalación, según diseño. |  | Unidad | 1190000 | EAZ | Cotizacion formal
(P,2A) Suministro, transporte y colocación de puerta metálica tipo Diana de DYD o Similar de ancho 1,8m y alto 2,20m (incluye marco), Diseño: monopanel + marco de 5 cm x 12 cm + bisagra doble superior, Acabados: pintura en polvo electroestática color verde (G58) para cuerpo batiente + pintura en polvo electroestática color gris nopal para marcol, Cerradura: incrustada tipo palanca, Materiales: lámina galvanizada calibre 18 y todo los demás elementos requeridos para su correcta fabricación e instalación, según diseño. |  | gl | 4284000 | EAZ | Cotizacion formal
(P,2A) Suministro, transporte y colocación de puerta metálica tipo Diana de DYD o Similar de ancho 1,8m y alto 2,20m (incluye marco), Diseño: monopanel + marco de 5 cm x 12 cm + bisagra doble superior, Acabados: pintura en polvo electroestática color verde (G58) para cuerpo batiente + pintura en polvo electroestática color gris nopal para marcol, Cerradura: incrustada tipo palanca, Materiales: lámina galvanizada calibre 18 y todo los demás elementos requeridos para su correcta fabricación e instalación, según diseño. |  | Unidad | 2142000 | EAZ | Cotizacion formal
(P,2B) Suministro, transporte y colocación de puerta metálica tipo Diana de DYD o Similar de ancho 1,8m y alto 2,40m (incluye marco), Diseño: monopanel + marco de 5 cm x 12 cm + bisagra doble superior, Acabados: pintura en polvo electroestática color verde (G58) para cuerpo batiente + pintura en polvo electroestática color gris nopal para marcol, Cerradura: incrustada tipo palanca, Materiales: lámina galvanizada calibre 18 y todo los demás elementos requeridos para su correcta fabricación e instalación, según diseño. |  | gl | 4284000 | EAZ | Cotizacion formal
(P,2B) Suministro, transporte y colocación de puerta metálica tipo Diana de DYD o Similar de ancho 1,8m y alto 2,40m (incluye marco), Diseño: monopanel + marco de 5 cm x 12 cm + bisagra doble superior, Acabados: pintura en polvo electroestática color verde (G58) para cuerpo batiente + pintura en polvo electroestática color gris nopal para marcol, Cerradura: incrustada tipo palanca, Materiales: lámina galvanizada calibre 18 y todo los demás elementos requeridos para su correcta fabricación e instalación, según diseño. |  | Unidad | 2142000 | EAZ | Cotizacion formal
(P.3) Suministro, transporte y colocación de puerta metálica tipo Z Mir de ROLFORMADOS o Similar + mirilla vertical con perfil perimetral en aluminio de ancho 2m y alto 2,15m (incluye marco), Diseño: doble panel + marco de 5 cm x 12 cm + bisagra doble superior +mirilla de 200x700mm,A cabados: pintura en polvo electroestática color gris Nopal, Cerradura: incrustada tipo palanca, Materiales: lámina galvanizada calibre 18 + vidrio laminado 3+3 E: 6mm8 y todo los demás elementos requeridos para su correcta fabricación e instalación, según diseño. |  | gl | 5712000 | EAZ | Cotizacion formal
(P.3) Suministro, transporte y colocación de puerta metálica tipo Z Mir de ROLFORMADOS o Similar + mirilla vertical con perfil perimetral en aluminio de ancho 2m y alto 2,15m (incluye marco), Diseño: doble panel + marco de 5 cm x 12 cm + bisagra doble superior +mirilla de 200x700mm,A cabados: pintura en polvo electroestática color gris Nopal, Cerradura: incrustada tipo palanca, Materiales: lámina galvanizada calibre 18 + vidrio laminado 3+3 E: 6mm8 y todo los demás elementos requeridos para su correcta fabricación e instalación, según diseño. |  | Unidad | 1904000 | EAZ | Cotizacion formal
(P.4) Suministro, transporte y colocación de puerta metálica tipo Diana de DYD o Similar de ancho 1,00m y alto 2,15m (incluye marco), Diseño: monopanel + marco de 5 cm x 12 cm + bisagra doble superior, Acabados: pintura en polvo electroestática color gris nopal, Cerradura: incrustada tipo palanca, Materiales: lámina galvanizada calibre 18 y todo los demás elementos requeridos para su correcta fabricación e instalación, según diseño. |  | gl | 34510000 | EAZ | Cotizacion formal
(P.4) Suministro, transporte y colocación de puerta metálica tipo Diana de DYD o Similar de ancho 1,00m y alto 2,15m (incluye marco), Diseño: monopanel + marco de 5 cm x 12 cm + bisagra doble superior, Acabados: pintura en polvo electroestática color gris nopal, Cerradura: incrustada tipo palanca, Materiales: lámina galvanizada calibre 18 y todo los demás elementos requeridos para su correcta fabricación e instalación, según diseño. |  | Unidad | 1190000 | EAZ | Cotizacion formal
(P.4(A)) Suministro, transporte y colocación de puerta metálica tipo Diana de DYD o Similar de ancho 0,88m y alto 2,15m (incluye marco), Diseño: monopanel + marco de 5 cm x 12 cm + bisagra doble superior, Acabados: pintura en polvo electroestática color gris nopal, Cerradura: incrustada tipo palanca, Materiales: lámina galvanizada calibre 18 y todo los demás elementos requeridos para su correcta fabricación e instalación, según diseño. |  | Unidad | 1190000 | EAZ | Cotizacion formal
(P.5) Suministro, transporte y colocación de puerta metálica tipo Diana de DYD o Similar de ancho 0,80m y alto 2,15m (incluye marco), Diseño: monopanel + marco de 5 cm x 12 cm + bisagra doble superior, Acabados: pintura en polvo electroestática color gris nopal, Cerradura: incrustada tipo palanca, Materiales: lámina galvanizada calibre 18 y todo los demás elementos requeridos para su correcta fabricación e instalación, según diseño |  | gl | 21420000 | EAZ | Cotizacion formal
(P.5) Suministro, transporte y colocación de puerta metálica tipo Diana de DYD o Similar de ancho 0,80m y alto 2,15m (incluye marco), Diseño: monopanel + marco de 5 cm x 12 cm + bisagra doble superior, Acabados: pintura en polvo electroestática color gris nopal, Cerradura: incrustada tipo palanca, Materiales: lámina galvanizada calibre 18 y todo los demás elementos requeridos para su correcta fabricación e instalación, según diseño |  | Unidad | 1190000 | EAZ | Cotizacion formal
(P.5(A)) Suministro, transporte y colocación de puerta metálica tipo Diana de DYD o Similar de ancho 0,70m y alto 2,15m (incluye marco), Diseño: monopanel + marco de 5 cm x 12 cm + bisagra doble superior, Acabados: pintura en polvo electroestática color gris nopal, Cerradura: incrustada tipo palanca, Materiales: lámina galvanizada calibre 18 y todo los demás elementos requeridos para su correcta fabricación e instalación, según diseño. |  | Unidad | 1782620 | SUPER GLASS | Cotizacion formal
(P.6) Suministro, transporte y colocación de puerta metálica tipo Diana de DYD o Similar de ancho 1.6m y alto 2,20m (incluye marco), Diseño: monopanel + marco de 5 cm x 12 cm + bisagra doble superior, Acabados: pintura en polvo electroestática color gris nopal, Cerradura: incrustada tipo palanca, Materiales: lámina galvanizada calibre 18 y todo los demás elementos requeridos para su correcta fabricación e instalación, según diseño. |  | gl | 7544600 | SUPER GLASS | Cotizacion formal
(P.6) Suministro, transporte y colocación de puerta metálica tipo Diana de DYD o Similar de ancho 1.6m y alto 2,20m (incluye marco), Diseño: monopanel + marco de 5 cm x 12 cm + bisagra doble superior, Acabados: pintura en polvo electroestática color gris nopal, Cerradura: incrustada tipo palanca, Materiales: lámina galvanizada calibre 18 y todo los demás elementos requeridos para su correcta fabricación e instalación, según diseño. |  | Unidad | 3772300 | SUPER GLASS | Cotizacion formal
(P.7) Suministro, transporte y colocación de puerta metálica de ancho 1m y alto 2,15m (incluye marco),Diseño: puerta vidriera + marco de 5 cm x 10 cm + bisagra doble superior Acabados: pintura en polvo electroestática color blanco mate, Cerradura: incrustada tipo palanca, Materiales: lámina galvanizada calibre 18 + vidrio laminado 3+3 E: 6mm y todo los demás elementos requeridos para su correcta fabricación e instalación, según diseño. |  | Unidad | 1868300 | SUPER GLASS | Cotizacion formal
(P.8A) Suministro, transporte y colocación de puerta metálica tipo Diana de DYD o Similar + persiana de ancho 1,0m y alto 2,15m (incluye marco), Diseño: monopanel + marco de 6 cm x 10 cm + bisagra doble superior + persiana + malla mosquitera, Acabados: pintura en polvo electroestática color gris nopal, Cerradura: incrustada tipo cerrojo, Materiales: lámina galvanizada calibre 18 y todo los demás elementos requeridos para su correcta fabricación e instalación, según diseño. |  | Unidad | 1785000 | SUPER GLASS | Cotizacion formal
(P.8A) Suministro, transporte y colocación de puerta metálica tipo Diana de DYD o Similar + persiana de ancho 1,20m y alto 2,15m (incluye marco), Diseño: monopanel + marco de 6 cm x 10 cm + bisagra doble superior + persiana + malla mosquitera, Acabados: pintura en polvo electroestática color gris nopal, Cerradura: incrustada tipo cerrojo, Materiales: lámina galvanizada calibre 18 y todo los demás elementos requeridos para su correcta fabricación e instalación, según diseño. |  | gl | 4041240 | SUPER GLASS | Cotizacion formal
(P.8A) Suministro, transporte y colocación de puerta metálica tipo Diana de DYD o Similar + persiana de ancho 1,20m y alto 2,15m (incluye marco), Diseño: monopanel + marco de 6 cm x 10 cm + bisagra doble superior + persiana + malla mosquitera, Acabados: pintura en polvo electroestática color gris nopal, Cerradura: incrustada tipo cerrojo, Materiales: lámina galvanizada calibre 18 y todo los demás elementos requeridos para su correcta fabricación e instalación, según diseño. |  | Unidad | 2020620 | SUPER GLASS | Cotizacion formal
(P.9) Suministro, transporte y colocación de puerta metálica tipo zZL de rolformados o similar de ancho 1,20m y alto 2,15m (incluye marco), Diseño: monopanel + marco de 5 cm x 12 cm + bisagra doble superior, Acabados: pintura en polvo electroestática color gris nopal, Cerradura: incrustada tipo palanca, Materiales: lámina galvanizada calibre 18 y todo los demás elementos requeridos para su correcta fabricación e instalación, según diseño. |  | gl | 6525960 | SUPER GLASS | Cotizacion formal
(P.9) Suministro, transporte y colocación de puerta metálica tipo zZL de rolformados o similar de ancho 1,20m y alto 2,15m (incluye marco), Diseño: monopanel + marco de 5 cm x 12 cm + bisagra doble superior, Acabados: pintura en polvo electroestática color gris nopal, Cerradura: incrustada tipo palanca, Materiales: lámina galvanizada calibre 18 y todo los demás elementos requeridos para su correcta fabricación e instalación, según diseño. |  | Unidad | 2175320 | SUPER GLASS | Cotizacion formal
(P.V.1) Suministro, transporte y colocación de ppuerta vidriera en aluminio sistema Koncept 40 de Ventanas Y Puertas o similar, Diseño: 6 cuerpos fijos + 2 cuerpos proyectantes + puerta batiente + marcos de 5 cm x 5 cm / 5 cm x 12 cm o similar, Acabados: Perfilaría en aluminio color Bronce, Cerradura: Manija tipo sirena para ventana + cerradura según proveedor para puerta, Materiales: estructura en aluminio + vidrio laminado 3+3 E: 6mm y todo los demás elementos requeridos para su correcta fabricación e instalación, según diseño. |  | gl | 5348336 | EAZ | Cotizacion formal
(P.V.1) Suministro, transporte y colocación de ppuerta vidriera en aluminio sistema Koncept 40 de Ventanas Y Puertas o similar, Diseño: 6 cuerpos fijos + 2 cuerpos proyectantes + puerta batiente + marcos de 5 cm x 5 cm / 5 cm x 12 cm o similar, Acabados: Perfilaría en aluminio color Bronce, Cerradura: Manija tipo sirena para ventana + cerradura según proveedor para puerta, Materiales: estructura en aluminio + vidrio laminado 3+3 E: 6mm y todo los demás elementos requeridos para su correcta fabricación e instalación, según diseño. |  | m2 | 720314.6128 | SUPER GLASS
(P.V.3) Suministro, transporte y colocación de puerta vidriera en aluminio sistema Koncept 40 de Ventanas Y Puertas o similar, Diseño: 15 cuerpos fijos + 8 cuerpos persianas + puerta batiente doble + marcos de 5 cm x 5 cm / 5 cm x 12 cm o similar, Acabados: Perfilaría en aluminio color Bronce, Cerradura: Manija tipo sirena para ventana + cerradura según proveedor para puerta, Materiales: estructura en aluminio + vidrio laminado 3+3 E: 6mm y todo los demás elementos requeridos para su correcta fabricación e instalación, según diseño. |  | gl | 40500000 | SUPER GLASS
(P.V.3) Suministro, transporte y colocación de puerta vidriera en aluminio sistema Koncept 40 de Ventanas Y Puertas o similar, Diseño: 15 cuerpos fijos + 8 cuerpos persianas + puerta batiente doble + marcos de 5 cm x 5 cm / 5 cm x 12 cm o similar, Acabados: Perfilaría en aluminio color Bronce, Cerradura: Manija tipo sirena para ventana + cerradura según proveedor para puerta, Materiales: estructura en aluminio + vidrio laminado 3+3 E: 6mm y todo los demás elementos requeridos para su correcta fabricación e instalación, según diseño. |  | m2 | 759878.4195 | SUPER GLASS
Puerta cerramiento batiente 1,8m x 2,35m. Puerta pivotante tubería PTs rectangular 50 x 100 en acero al carbón + capa de anticorrosivo epoxíco rico en zinc + capa de pintura acrílica color negro. |  | gl | 6426000 | EAZ | Cotizacion formal
Puerta cerramiento batiente 1,8m x 2,35m. Puerta pivotante tubería PTs rectangular 50 x 100 en acero al carbón + capa de anticorrosivo epoxíco rico en zinc + capa de pintura acrílica color negro. |  | Unidad | 2142000 | EAZ | Cotizacion formal
Puerta cerramiento batiente 1,1m x 2,35m. Puerta pivotante tubería PTs rectangular 50 x 100 en acero al carbón + capa de anticorrosivo epoxíco rico en zinc + capa de pintura acrílica color negro. |  | Unidad | 1249500 | EAZ | Cotizacion formal
Cerramiento complementario a puerta principal en perfiles metalicos. tubería PTs rectangular 50 x 100 en acero al carbón + capa de anticorrosivo epoxíco rico en zinc + capa de pintura acrílica color negro. |  | gl | 2805600 | SUPER GLASS
Cerramiento complementario a puerta principal en perfiles metalicos. tubería PTs rectangular 50 x 100 en acero al carbón + capa de anticorrosivo epoxíco rico en zinc + capa de pintura acrílica color negro. |  | m2 | 438375 | SUPER GLASS
Suministro e instalación de cerramiento en tubería PTS circular Ø2" en acerro al carbón + capa de anticorrosivo epóxico rico en zinc + capa de pintura acrílica color negro. Se instala tuberias PTS rectangulares 50 x 100 mm en acero. Para fijaciones verticales y horizontales a elementos estructurantes del marco del cerramiento. (ver detalle de planos-cerramientos). Incluye los elementos necesarios para la fabricacion de puertas segun el diseño y la cantidad que estas esten dispuestas. Ademas de todo lo necesario para su correcta instalacion y funcionamiento. |  | gl | 147200000 | SUPER GLASS
Suministro e instalación de cerramiento en tubería PTS circular Ø2" en acerro al carbón + capa de anticorrosivo epóxico rico en zinc + capa de pintura acrílica color negro. Se instala tuberias PTS rectangulares 50 x 100 mm en acero. Para fijaciones verticales y horizontales a elementos estructurantes del marco del cerramiento. (ver detalle de planos-cerramientos). Incluye los elementos necesarios para la fabricacion de puertas segun el diseño y la cantidad que estas esten dispuestas. Ademas de todo lo necesario para su correcta instalacion y funcionamiento. |  | m | 462645.7554 | SUPER GLASS
suministro, transporte y colocacion de ventana en aluminio V1 + vidrio laminado 3+3 E=6mm, sistema koncept 40-38/31 o similar, de 6,06*1,60m, diseño 8 cuerpos fijos +3 cuerpos proyectantes + marcos de 5cm*5cm o similar, perfileria en aluminio color bronce, cerradura manija tipo sirena y todos los elementos necesarios para su correcta instalacion y funcionamiento (ver diseño) |  | gl | 6968640 | SUPER GLASS | Cotizacion formal
suministro, transporte y colocacion de ventana en aluminio V1 + vidrio laminado 3+3 E=6mm, sistema koncept 40-38/31 o similar, de 6,06*1,60m, diseño 8 cuerpos fijos +3 cuerpos proyectantes + marcos de 5cm*5cm o similar, perfileria en aluminio color bronce, cerradura manija tipo sirena y todos los elementos necesarios para su correcta instalacion y funcionamiento (ver diseño) |  | m2 | 718712.8713 | SUPER GLASS | Cotizacion formal
suministro, transporte y colocacion de ventana V2 en aluminio + vidrio laminado 3+3 E=6mm, sistema koncept 40, de 3,10*2,25m, diseño 8 cuerpos fijos +2 cuerpos proyectantes + marcos de 5cm*5cm/ 5cm*12cm o similar, perfileria en aluminio color bronce, cerradura manija tipo sirena y todos los elementos necesarios para su correcta instalacion y funcionamiento (ver diseño) |  | gl | 5209820 | SUPER GLASS | Cotizacion formal
suministro, transporte y colocacion de ventana V2 en aluminio + vidrio laminado 3+3 E=6mm, sistema koncept 40, de 3,10*2,25m, diseño 8 cuerpos fijos +2 cuerpos proyectantes + marcos de 5cm*5cm/ 5cm*12cm o similar, perfileria en aluminio color bronce, cerradura manija tipo sirena y todos los elementos necesarios para su correcta instalacion y funcionamiento (ver diseño) |  | m2 | 746927.5986 | SUPER GLASS | Cotizacion formal
suministro, transporte y colocacion de ventana V3 en aluminio + vidrio laminado 3+3 E=6mm, sistema koncept 40, de 5,90*1,60m, diseño 9 cuerpos fijos + 3 cuerpos proyectantes + marcos de 5cm*5cm o similar, perfileria en aluminio color bronce, cerradura manija tipo sirena y todos los elementos necesarios para su correcta instalacion y funcionamiento (ver diseño) |  | gl | 6740160 | SUPER GLASS | Cotizacion formal
suministro, transporte y colocacion de ventana V3 en aluminio + vidrio laminado 3+3 E=6mm, sistema koncept 40, de 5,90*1,60m, diseño 9 cuerpos fijos + 3 cuerpos proyectantes + marcos de 5cm*5cm o similar, perfileria en aluminio color bronce, cerradura manija tipo sirena y todos los elementos necesarios para su correcta instalacion y funcionamiento (ver diseño) |  | m2 | 714000 | SUPER GLASS | Cotizacion formal
suministro, transporte y colocacion de ventanaV4 en aluminio + vidrio laminado 3+3 E=6mm, sistema koncept 40, de 7,06*1,50m, diseño 10 cuerpos fijos + 4 cuerpos proyectantes + marcos de 5cm*5cm o similar, perfileria en aluminio color bronce, cerradura manija tipo sirena y todos los elementos necesarios para su correcta instalacion y funcionamiento (ver diseño) |  | gl | 7604100 | SUPER GLASS | Cotizacion formal
suministro, transporte y colocacion de ventanaV4 en aluminio + vidrio laminado 3+3 E=6mm, sistema koncept 40, de 7,06*1,50m, diseño 10 cuerpos fijos + 4 cuerpos proyectantes + marcos de 5cm*5cm o similar, perfileria en aluminio color bronce, cerradura manija tipo sirena y todos los elementos necesarios para su correcta instalacion y funcionamiento (ver diseño) |  | m2 | 718045.3258 | SUPER GLASS | Cotizacion formal
suministro, transporte y colocacion de ventana V6 en aluminio + vidrio laminado 3+3 E=6mm, sistema koncept 40, de 2,40*2,25m, diseño 6 cuerpos fijos + 2 cuerpos proyectantes + marcos de 5cm*5cm/ 5cm *12cm o similar, perfileria en aluminio color bronce, cerradura manija tipo sirena y todos los elementos necesarios para su correcta instalacion y funcionamiento (ver diseño) |  | gl | 4060280 | SUPER GLASS | Cotizacion formal
suministro, transporte y colocacion de ventana V6 en aluminio + vidrio laminado 3+3 E=6mm, sistema koncept 40, de 2,40*2,25m, diseño 6 cuerpos fijos + 2 cuerpos proyectantes + marcos de 5cm*5cm/ 5cm *12cm o similar, perfileria en aluminio color bronce, cerradura manija tipo sirena y todos los elementos necesarios para su correcta instalacion y funcionamiento (ver diseño) |  | m2 | 751903.7037 | SUPER GLASS | Cotizacion formal
suministro, transporte y colocacion de ventana V7 en aluminio + vidrio laminado 3+3 E=6mm, sistema koncept 40, de 1,70*5,90m, diseño 9 cuerpos fijos + 3 cuerpos proyectantes + marcos de 5cm*5cm o similar, perfileria en aluminio color bronce, cerradura manija tipo sirena y todos los elementos necesarios para su correcta instalacion y funcionamiento (ver diseño) |  | gl | 7399420 | SUPER GLASS | Cotizacion formal
suministro, transporte y colocacion de ventana V7 en aluminio + vidrio laminado 3+3 E=6mm, sistema koncept 40, de 1,70*5,90m, diseño 9 cuerpos fijos + 3 cuerpos proyectantes + marcos de 5cm*5cm o similar, perfileria en aluminio color bronce, cerradura manija tipo sirena y todos los elementos necesarios para su correcta instalacion y funcionamiento (ver diseño) |  | m2 | 737728.8136 | SUPER GLASS | Cotizacion formal
Suministro, transporte y colocacion de ventana V8 en aluminio + vidrio laminado 3+3 E=6mm, sistema koncept 40, de 1,60*6,90m, diseño 9 cuerpos fijos + 3 cuerpos proyectantes + marcos de 5cm*5cm o similar, perfileria en aluminio color bronce, cerradura manija tipo sirena y todos los elementos necesarios para su correcta instalacion y funcionamiento (ver diseño) |  | gl | 8120560 | SUPER GLASS | Cotizacion formal
Suministro, transporte y colocacion de ventana V8 en aluminio + vidrio laminado 3+3 E=6mm, sistema koncept 40, de 1,60*6,90m, diseño 9 cuerpos fijos + 3 cuerpos proyectantes + marcos de 5cm*5cm o similar, perfileria en aluminio color bronce, cerradura manija tipo sirena y todos los elementos necesarios para su correcta instalacion y funcionamiento (ver diseño) |  | m2 | 735557.971 | SUPER GLASS | Cotizacion formal
Suministro, transporte y colocacion de ventana V8 [A] en aluminio + vidrio laminado 3+3 E=6mm, sistema koncept 40, de 1,40*6,90m, diseño 9 cuerpos fijos + 3 cuerpos proyectantes + marcos de 5cm*5cm o similar, perfileria en aluminio color bronce, cerradura manija tipo sirena y todos los elementos necesarios para su correcta instalacion y funcionamiento (ver diseño) |  | gl | 6897240 | SUPER GLASS | Cotizacion formal
Suministro, transporte y colocacion de ventana V8 [A] en aluminio + vidrio laminado 3+3 E=6mm, sistema koncept 40, de 1,40*6,90m, diseño 9 cuerpos fijos + 3 cuerpos proyectantes + marcos de 5cm*5cm o similar, perfileria en aluminio color bronce, cerradura manija tipo sirena y todos los elementos necesarios para su correcta instalacion y funcionamiento (ver diseño) |  | m2 | 714000 | SUPER GLASS | Cotizacion formal
Suministro, transporte y colocacion de ventana V9 en aluminio + vidrio laminado 3+3 E=6mm, sistema koncept 40, de 1,60*2.25 m, diseño 9 cuerpos fijos + 3 cuerpos proyectantes + marcos de 5cm*5cm o similar, perfileria en aluminio color bronce, cerradura manija tipo sirena y todos los elementos necesarios para su correcta instalacion y funcionamiento (ver diseño) |  | gl | 2746520 | SUPER GLASS | Cotizacion formal
Suministro, transporte y colocacion de ventana V9 en aluminio + vidrio laminado 3+3 E=6mm, sistema koncept 40, de 1,60*2.25 m, diseño 9 cuerpos fijos + 3 cuerpos proyectantes + marcos de 5cm*5cm o similar, perfileria en aluminio color bronce, cerradura manija tipo sirena y todos los elementos necesarios para su correcta instalacion y funcionamiento (ver diseño) |  | m2 | 762922.2222 | SUPER GLASS | Cotizacion formal
Suministro, transporte y colocacion de ventana V10 en aluminio + vidrio laminado 3+3 E=6mm, sistema koncept 40, de 1,70*6.06 m, diseño 9 cuerpos fijos + 3 cuerpos proyectantes + marcos de 5cm*5cm o similar, perfileria en aluminio color bronce, cerradura manija tipo sirena y todos los elementos necesarios para su correcta instalacion y funcionamiento (ver diseño) |  | gl | 7523180 | SUPER GLASS | Cotizacion formal
Suministro, transporte y colocacion de ventana V10 en aluminio + vidrio laminado 3+3 E=6mm, sistema koncept 40, de 1,70*6.06 m, diseño 9 cuerpos fijos + 3 cuerpos proyectantes + marcos de 5cm*5cm o similar, perfileria en aluminio color bronce, cerradura manija tipo sirena y todos los elementos necesarios para su correcta instalacion y funcionamiento (ver diseño) |  | m2 | 730264.0264 | SUPER GLASS | Cotizacion formal
Suministro, transporte y colocacion de ventana V10 en aluminio + vidrio laminado 3+3 E=6mm, sistema koncept 40, de 1,70*6.06 m, diseño 9 cuerpos fijos + 3 cuerpos proyectantes + marcos de 5cm*5cm o similar, perfileria en aluminio color bronce, cerradura manija tipo sirena y todos los elementos necesarios para su correcta instalacion y funcionamiento (ver diseño) |  | gl | 7404180 | SUPER GLASS | Cotizacion formal
Suministro, transporte y colocacion de ventana V10 en aluminio + vidrio laminado 3+3 E=6mm, sistema koncept 40, de 1,70*6.06 m, diseño 9 cuerpos fijos + 3 cuerpos proyectantes + marcos de 5cm*5cm o similar, perfileria en aluminio color bronce, cerradura manija tipo sirena y todos los elementos necesarios para su correcta instalacion y funcionamiento (ver diseño) |  | m2 | 718712.8713 | SUPER GLASS | Cotizacion formal
(V.12) suministro, transporte y colocacion de Ventana en aluminio de 0.8*1.9 Tipo: Venta en aluminio sistema Koncept 40 de Ventanas Y Puertas o similar Diseño: 2 cuerpos fijos + 1 cuerpos proyectantes + marcos de 5 cm x 5 cm Acabados: Perfilaría en aluminio color Bronce Cerradura: Manija tipo sirena Materiales: estructura en alumino + vidrio laminado 3+3 E: 6mm y todos los elementos necesarios para su correcta instalacion y funcionamiento (ver diseño) |  | gl | 1085280 | SUPER GLASS | Cotizacion formal
(V.12) suministro, transporte y colocacion de Ventana en aluminio de 0.8*1.9 Tipo: Venta en aluminio sistema Koncept 40 de Ventanas Y Puertas o similar Diseño: 2 cuerpos fijos + 1 cuerpos proyectantes + marcos de 5 cm x 5 cm Acabados: Perfilaría en aluminio color Bronce Cerradura: Manija tipo sirena Materiales: estructura en alumino + vidrio laminado 3+3 E: 6mm y todos los elementos necesarios para su correcta instalacion y funcionamiento (ver diseño) |  | m2 | 714000 | SUPER GLASS | Cotizacion formal
(V.12(A)) suministro, transporte y colocacion de Ventana en aluminio de 0.8*1.82 Tipo: Venta en aluminio sistema Koncept 40 de Ventanas Y Puertas o similar Diseño: 2 cuerpos fijos + 1 cuerpos proyectantes + marcos de 5 cm x 5 cm Acabados: Perfilaría en aluminio color Bronce Cerradura: Manija tipo sirena Materiales: estructura en alumino + vidrio laminado 3+3 E: 6mm y todos los elementos necesarios para su correcta instalacion y funcionamiento (ver diseño) |  | gl | 801584 | EAZ | Cotizacion formal
(V.12(A)) suministro, transporte y colocacion de Ventana en aluminio de 0.8*1.82 Tipo: Venta en aluminio sistema Koncept 40 de Ventanas Y Puertas o similar Diseño: 2 cuerpos fijos + 1 cuerpos proyectantes + marcos de 5 cm x 5 cm Acabados: Perfilaría en aluminio color Bronce Cerradura: Manija tipo sirena Materiales: estructura en alumino + vidrio laminado 3+3 E: 6mm y todos los elementos necesarios para su correcta instalacion y funcionamiento (ver diseño) |  | m2 | 527357.8947 | EAZ | Cotizacion formal
(V.13(A)) suministro, transporte y colocacion de Ventana en aluminio de 0.8*220 Tipo: Venta en aluminio sistema Koncept 40 de Ventanas Y Puertas o similar Diseño: 2 cuerpos fijos + 1 cuerpos proyectantes + marcos de 5 cm x 5 cm Acabados: Perfilaría en aluminio color Bronce Cerradura: Manija tipo sirena Materiales: estructura en alumino + vidrio laminado 3+3 E: 6mm y todos los elementos necesarios para su correcta instalacion y funcionamiento (ver diseño) |  | gl | 921536 | SUPER GLASS | Cotizacion formal
(V.13(A)) suministro, transporte y colocacion de Ventana en aluminio de 0.8*220 Tipo: Venta en aluminio sistema Koncept 40 de Ventanas Y Puertas o similar Diseño: 2 cuerpos fijos + 1 cuerpos proyectantes + marcos de 5 cm x 5 cm Acabados: Perfilaría en aluminio color Bronce Cerradura: Manija tipo sirena Materiales: estructura en alumino + vidrio laminado 3+3 E: 6mm y todos los elementos necesarios para su correcta instalacion y funcionamiento (ver diseño) |  | m2 | 523600 | SUPER GLASS | Cotizacion formal
(V.14) suministro, transporte y colocacion de Ventana en aluminio de 0.4*0.4 Tipo: Venta en aluminio sistema Koncept 40 de Ventanas Y Puertas o similar Diseño: 1 cuerpos proyectantes + marcos de 5 cm x 5 cm Acabados: Perfilaría en aluminio color Bronce Cerradura: Manija tipo sirena Materiales: estructura en alumino + vidrio laminado 3+3 E: 6mm y todos los elementos necesarios para su correcta instalacion y funcionamiento (ver diseño) |  | gl | 195207.6 | SUPER GLASS | Cotizacion formal
(V.14) suministro, transporte y colocacion de Ventana en aluminio de 0.4*0.4 Tipo: Venta en aluminio sistema Koncept 40 de Ventanas Y Puertas o similar Diseño: 1 cuerpos proyectantes + marcos de 5 cm x 5 cm Acabados: Perfilaría en aluminio color Bronce Cerradura: Manija tipo sirena Materiales: estructura en alumino + vidrio laminado 3+3 E: 6mm y todos los elementos necesarios para su correcta instalacion y funcionamiento (ver diseño) |  | m2 | 1220047.5 | SUPER GLASS | Cotizacion formal
(V.15(A)) suministro, transporte y colocacion de Ventana en aluminio de 3.5*2.20 Tipo: Venta en aluminio sistema Koncept 40 de Ventanas Y Puertas o similar Diseño: 1 cuerpos proyectantes + marcos de 5 cm x 5 cm Acabados: Perfilaría en aluminio color Bronce Cerradura: Manija tipo sirena Materiales: estructura en alumino + vidrio laminado 3+3 E: 6mm y todos los elementos necesarios para su correcta instalacion y funcionamiento (ver diseño) |  | gl | 5497800 | SUPER GLASS | Cotizacion formal
(V.15(A)) suministro, transporte y colocacion de Ventana en aluminio de 3.5*2.20 Tipo: Venta en aluminio sistema Koncept 40 de Ventanas Y Puertas o similar Diseño: 1 cuerpos proyectantes + marcos de 5 cm x 5 cm Acabados: Perfilaría en aluminio color Bronce Cerradura: Manija tipo sirena Materiales: estructura en alumino + vidrio laminado 3+3 E: 6mm y todos los elementos necesarios para su correcta instalacion y funcionamiento (ver diseño) |  | m2 | 714000 | SUPER GLASS | Cotizacion formal
(V.16) suministro, transporte y colocacion de Ventana en aluminio de 1.20 * 2.40 Tipo sistema Koncept 40 de Ventanas y puertas o similar. Diseño: 1 Cuerpor fijo + marcos de 5 cm x 5 cm. Acabados: Perfileria en aluminio color Bronce. Cerradura: Manija tipo sirena. Materiales: Estructura en aluminio + vidrio laminado 3+3: 6 mm. |  | gl | 2175320 | SUPER GLASS | Cotizacion formal
(V.16) suministro, transporte y colocacion de Ventana en aluminio de 1.20 * 2.40 Tipo sistema Koncept 40 de Ventanas y puertas o similar. Diseño: 1 Cuerpor fijo + marcos de 5 cm x 5 cm. Acabados: Perfileria en aluminio color Bronce. Cerradura: Manija tipo sirena. Materiales: Estructura en aluminio + vidrio laminado 3+3: 6 mm. |  | m2 | 755319.4444 | SUPER GLASS | Cotizacion formal
(V.17) suministro, transporte y colocacion de ventana en aluminio tipo persiana de 0,60m de alto y 3,20m de ancho, Diseño: 3 cuerpos fijos + marcos de 5 cm x 10 cm + malla mosquitera, Acabados: Perfilaría en aluminio color Bronce y todos los elementos necesarios para su correcta instalacion y funcionamiento (ver diseño) |  | gl | 1489880 | SUPER GLASS | Cotizacion formal
(V.17) suministro, transporte y colocacion de ventana en aluminio tipo persiana de 0,60m de alto y 3,20m de ancho, Diseño: 3 cuerpos fijos + marcos de 5 cm x 10 cm + malla mosquitera, Acabados: Perfilaría en aluminio color Bronce y todos los elementos necesarios para su correcta instalacion y funcionamiento (ver diseño) |  | m2 | 775979.1667 | SUPER GLASS | Cotizacion formal
(V.18) suministro, transporte y colocacion de ventana en aluminio tipo persiana de 1.70m de alto y 2.40m de ancho,Tipo: Venta en aluminio sistema Koncept 40 de Ventanas Y Puertas o similar Diseño: 1 cuerpos fijos + 1 cuerpos Batiente + marcos de 5 cm x 5 cm Acabados: Perfilaría en aluminio color Bronce Cerradura: Manija tipo sirena Materiales: estructura en alumino + vidrio laminado 3+3 E: 6mm y todos los elementos necesarios para su correcta instalacion y funcionamiento (ver diseño) |  | gl | 2913120 | SUPER GLASS | Cotizacion formal
(V.18) suministro, transporte y colocacion de ventana en aluminio tipo persiana de 1.70m de alto y 2.40m de ancho,Tipo: Venta en aluminio sistema Koncept 40 de Ventanas Y Puertas o similar Diseño: 1 cuerpos fijos + 1 cuerpos Batiente + marcos de 5 cm x 5 cm Acabados: Perfilaría en aluminio color Bronce Cerradura: Manija tipo sirena Materiales: estructura en alumino + vidrio laminado 3+3 E: 6mm y todos los elementos necesarios para su correcta instalacion y funcionamiento (ver diseño) |  | m2 | 714000 | SUPER GLASS | Cotizacion formal
(V.18 (A)) suministro, transporte y colocacion de ventana en aluminio tipo persiana de 1.70m de alto y 2.40m de ancho,Tipo: Venta en aluminio sistema Koncept 40 de Ventanas Y Puertas o similar Diseño: 1 cuerpos fijos + 1 cuerpos Batiente + marcos de 5 cm x 5 cm Acabados: Perfilaría en aluminio color Bronce Cerradura: Manija tipo sirena Materiales: estructura en alumino + vidrio laminado 3+3 E: 6mm y todos los elementos necesarios para su correcta instalacion y funcionamiento (ver diseño) |  | gl | 2913120 | SUPER GLASS | Cotizacion formal
(V.18 (A)) suministro, transporte y colocacion de ventana en aluminio tipo persiana de 1.70m de alto y 2.40m de ancho,Tipo: Venta en aluminio sistema Koncept 40 de Ventanas Y Puertas o similar Diseño: 1 cuerpos fijos + 1 cuerpos Batiente + marcos de 5 cm x 5 cm Acabados: Perfilaría en aluminio color Bronce Cerradura: Manija tipo sirena Materiales: estructura en alumino + vidrio laminado 3+3 E: 6mm y todos los elementos necesarios para su correcta instalacion y funcionamiento (ver diseño) |  | m2 | 714000 | SUPER GLASS | Cotizacion formal
(V.19) suministro, transporte y colocacion de Persiana metálica enrrollable de 1,25m de alto y 4,00m de ancho+ pintura color blanca + marco metálico y todos los elementos necesarios para su correcta instalacion y funcionamiento (ver diseño) |  | gl | 3712800 | SUPER GLASS | Cotizacion formal
(V.19) suministro, transporte y colocacion de Persiana metálica enrrollable de 1,25m de alto y 4,00m de ancho+ pintura color blanca + marco metálico y todos los elementos necesarios para su correcta instalacion y funcionamiento (ver diseño) |  | m2 | 742560 | SUPER GLASS | Cotizacion formal
(V.19A) suministro, transporte y colocacion de Persiana metálica enrrollable de 1,25m de alto y 0,80m de ancho+ pintura color blanca + marco metálico y todos los elementos necesarios para su correcta instalacion y funcionamiento (ver diseño) |  | gl | 928200 | SUPER GLASS | Cotizacion formal
(V.19A) suministro, transporte y colocacion de Persiana metálica enrrollable de 1,25m de alto y 0,80m de ancho+ pintura color blanca + marco metálico y todos los elementos necesarios para su correcta instalacion y funcionamiento (ver diseño) |  | m2 | 928200 | SUPER GLASS | Cotizacion formal
(V.20) suministro, transporte y colocacion de Ventana en aluminio sistema Koncept 40 de Ventanas Y Puertas o similar, Diseño: 20 cuerpos fijos + 8 cuerpos persiana + marcos de 5 cm x 12 cm o similar, Acabados: Perfilaría en aluminio color Bronce, Materiales: estructura en alumino + vidrio laminado 3+3 E: 6mm y todos los elementos necesarios para su correcta instalacion y funcionamiento (ver diseño) |  | gl | 8781000 | SUPER GLASS | Cotizacion formal
(V.20) suministro, transporte y colocacion de Ventana en aluminio sistema Koncept 40 de Ventanas Y Puertas o similar, Diseño: 20 cuerpos fijos + 8 cuerpos persiana + marcos de 5 cm x 12 cm o similar, Acabados: Perfilaría en aluminio color Bronce, Materiales: estructura en alumino + vidrio laminado 3+3 E: 6mm y todos los elementos necesarios para su correcta instalacion y funcionamiento (ver diseño) |  | m2 | 494258.6964 | SUPER GLASS
(V.21) Suministro, transporte e instalación de puerta persiana metálico enrrollable + pintura color blanca + marco metalico. Según especificaciones del fabricante. Dimensiones de 4.26*1.60 m |  | gl | 5150320 | SUPER GLASS | Cotizacion formal
(V.21) Suministro, transporte e instalación de puerta persiana metálico enrrollable + pintura color blanca + marco metalico. Según especificaciones del fabricante. Dimensiones de 4.26*1.60 m |  | m2 | 755622.0657 | SUPER GLASS | Cotizacion formal
(V.22) suministro, transporte y colocacion de ventana en aluminio tipo persiana de 0,60m de alto y 0,50m de ancho, Diseño: 1 cuerpos fijo + marcos de 5 cm x 10 cm + malla mosquitera, Acabados: Perfilaría en aluminio color Bronce y todos los elementos necesarios para su correcta instalacion y funcionamiento |  | gl | 178500 | SUPER GLASS | Cotizacion formal
(V.22) suministro, transporte y colocacion de ventana en aluminio tipo persiana de 0,60m de alto y 0,50m de ancho, Diseño: 1 cuerpos fijo + marcos de 5 cm x 10 cm + malla mosquitera, Acabados: Perfilaría en aluminio color Bronce y todos los elementos necesarios para su correcta instalacion y funcionamiento |  | m2 | 178500 | SUPER GLASS | Cotizacion formal
(V.23) suministro, transporte y colocacion de ventana en aluminio tipo persiana de 0,60m de alto y 2,10m de ancho, Diseño: 2 cuerpos fijos + marcos de 5 cm x 10 cm + malla mosquitera, Acabados: Perfilaría en aluminio color Bronce y todos los elementos necesarios para su correcta instalacion y funcionamiento |  | gl | 749700 | SUPER GLASS | Cotizacion formal
(V.23) suministro, transporte y colocacion de ventana en aluminio tipo persiana de 0,60m de alto y 2,10m de ancho, Diseño: 2 cuerpos fijos + marcos de 5 cm x 10 cm + malla mosquitera, Acabados: Perfilaría en aluminio color Bronce y todos los elementos necesarios para su correcta instalacion y funcionamiento |  | m2 | 595000 | SUPER GLASS | Cotizacion formal
(V.24) suministro, transporte y colocacion de ventana en aluminio tipo persiana de 0,60m de alto y 1,10m de ancho, Diseño: 1 cuerpo fijo + marcos de 5 cm x 10 cm + malla mosquitera, Acabados: Perfilaría en aluminio color Bronce y todos los elementos necesarios para su correcta instalacion y funcionamiento |  | gl | 416500 | SUPER GLASS | Cotizacion formal
(V.24) suministro, transporte y colocacion de ventana en aluminio tipo persiana de 0,60m de alto y 1,10m de ancho, Diseño: 1 cuerpo fijo + marcos de 5 cm x 10 cm + malla mosquitera, Acabados: Perfilaría en aluminio color Bronce y todos los elementos necesarios para su correcta instalacion y funcionamiento |  | m2 | 631060.6061 | SUPER GLASS | Cotizacion formal
(V.25) Suministro, transporte e instalación de puerta ventana de 4.10 x 2.25, Con puerta batiente de 1.70x 2.20. Con cuerpos fijos de ventanería. Diseño: 1 cuerpo fijo + marcos de 5 cm x 10 cm + malla mosquitera, Acabados: Perfilaría en aluminio color Bronce y todos los elementos necesarios para su correcta instalacion y funcionamiento |  | gl | 2225300 | SUPER GLASS | Cotizacion formal
(V.25) Suministro, transporte e instalación de puerta ventana de 4.10 x 2.25, Con puerta batiente de 1.70x 2.20. Con cuerpos fijos de ventanería. Diseño: 1 cuerpo fijo + marcos de 5 cm x 10 cm + malla mosquitera, Acabados: Perfilaría en aluminio color Bronce y todos los elementos necesarios para su correcta instalacion y funcionamiento |  | m2 | 241224.9322 | SUPER GLASS | Cotizacion formal
Combo Sanitario Campamento |  | Unidad | 390900 | HOMECENTER | https://www.homecenter.com.co/homecenter-co/product/294633/Combo-Sanitario-Acuaplus-Ultra-sin-pedestal-Blanco/294633?id=294633&name=Combo-Sanitario-Acuaplus-Ultra-sin-pedestal-Blanco&defaultVariant=294633&currentpage=1
Panel Acustico en madera inmunizada 0.5 m x 0.5 m |  | Unidad | 230000 | AQ | N/A
Arena especial compactación |  | m3 | 408750 | HOMECENTER | https://www.homecenter.com.co/homecenter-co/product/297066/arena-lavada-40-kg/297066/?queryId=f7c65491-b2f1-4015-b9f5-66185849d519
Panel Acustico en madera inmunizada 0.5 m x 0.5 m |  | m2 | 1020000 | AQ | N/A
Mortero 1:3 |  | m3 | 409300 | N/A | Subanálisis de precios unitarios (ver hoja de cálculo CONCRETOS Y MORTEROS)
Lamina de espuma de polietileno de alta densidad e=3mm |  | m2 | 2852 | Precios colombia | http://www.colombia.generadordeprecios.info/obra_nueva/Revestimientos/Pisos/De_madera/Tarima_de_madera_para_interior.html
Cinta autoadhesiva para sellado de juntas |  | m | 1484 | Precios colombia | http://www.colombia.generadordeprecios.info/obra_nueva/Revestimientos/Pisos/De_madera/Tarima_de_madera_para_interior.html
Tarima flotante de entablado de madera de e=22mm, barnizada con barniz ultravioleta y de poliuretano |  | m2 | 147725 | Precios colombia | http://www.colombia.generadordeprecios.info/obra_nueva/Revestimientos/Pisos/De_madera/Tarima_de_madera_para_interior.html
Adhesivo para interiores con presencia de húmedad X 25KG |  | Unidad | 122900 | CORONA | https://corona.co/productos/pegantes/pegacor-flex/p/901191501?gclid=Cj0KCQjw1ZeUBhDyARIsAOzAqQLO8PFdklMw-SRcR-u7FlPw1uXTvAK8J7vIM5Oj9-FUoXEncLA8gOIaAudfEALw_wcB
Carretilla Antipinchazo 3.5 - Tolva Metalica 65 Lt |  | Unidad | 270600 | MercadoLibre | https://articulo.mercadolibre.com.co/MCO-580686754-carretilla-bellota-antipinchazo-35-tolva-metalica-65-lt-_JM?matt_tool=70147493&matt_word=&matt_source=google&matt_campaign_id=14633851809&matt_ad_group_id=122277564930&matt_match_type=&matt_network=g&matt_device=c&matt_creative=545410559217&matt_keyword=&matt_ad_position=&matt_ad_type=pla&matt_merchant_id=533436408&matt_product_id=MCO580686754&matt_product_partition_id=1403869200214&matt_target_id=aud-978928010071:pla-1403869200214&gclid=CjwKCAjw4ayUBhA4EiwATWyBrigml7CN1WlssZ2MCvSoncVb2mCr1LbFOBBpwqoPxdQzDLhFVbUQrxoC92QQAvD_BwE
Primer Puente adherencia concreto fresco a endurecido tipo Sikadur 32 o similar |  | kg | 193900 | HOMECENTER | https://www.homecenter.com.co/homecenter-co/product/07507/sikadur-32-primer-puente-adherencia-concreto-fresco-a-endurecido-1kg/07507/?kid=bnnext1031758&shop=googleShopping&gclid=CjwKCAjw4ayUBhA4EiwATWyBrpdQEMq6IXn8VtyzzpZAkC2m6x7eG62cqpqWqAKvLX3mG-4wAhvuGhoC_EkQAvD_BwE
Antisol blanco 20kg |  | unidad | 228900 | HOMECENTER | https://www.homecenter.com.co/homecenter-co/product/323655/antisol-blanco-20k/323655/
Antisol blanco |  | Kg | 11445 | HOMECENTER | https://www.homecenter.com.co/homecenter-co/product/323655/antisol-blanco-20k/323655/
Moldura 1/4 (chaflán) |  | m | 1353 | Base de datos AlcMed
Cornisa de PVC 2.90mt |  | Unidad | 1400 | HOMECENTER | https://www.homecenter.com.co/homecenter-co/product/458344/cornisa-de-pvc-290mt-color-avalon-beige/458344/?kid=bnnext1031757&shop=googleShopping&gclid=Cj0KCQjwhLKUBhDiARIsAMaTLnFVTItI_1Oz_UzGcjLJl7MbEkkr0yGT02nJI_4opSgax-1VWXe4X8caAso4EALw_wcB
Cornisa de PVC 2.90mt |  | m | 482.7586 | HOMECENTER | https://www.homecenter.com.co/homecenter-co/product/458344/cornisa-de-pvc-290mt-color-avalon-beige/458344/?kid=bnnext1031757&shop=googleShopping&gclid=Cj0KCQjwhLKUBhDiARIsAMaTLnFVTItI_1Oz_UzGcjLJl7MbEkkr0yGT02nJI_4opSgax-1VWXe4X8caAso4EALw_wcB
Malla de gallinero 1 1/4pulgadas 1,20 x 30 metros |  | Unidad | 98900 | HOMECENTER | https://www.homecenter.com.co/homecenter-co/product/214193/malla-gallinero-1-1-4pulgadas-120-x-30-metros/214193/?kid=bnnext1031757&shop=googleShopping&gclid=Cj0KCQjwhLKUBhDiARIsAMaTLnGzktV1f1yePKLeoJD0vGYV9qoMUV3cuWC7s0IdWlxbqdfp-FvBI_MaAjc9EALw_wcB
Malla de gallinero 1 1/4pulgadas 1,20 x 30 metros |  | m2 | 2747.2222 | HOMECENTER | https://www.homecenter.com.co/homecenter-co/product/214193/malla-gallinero-1-1-4pulgadas-120-x-30-metros/214193/?kid=bnnext1031757&shop=googleShopping&gclid=Cj0KCQjwhLKUBhDiARIsAMaTLnGzktV1f1yePKLeoJD0vGYV9qoMUV3cuWC7s0IdWlxbqdfp-FvBI_MaAjc9EALw_wcB
Arena para Pega X 40 Kg |  | Unidad | 6390 | EASY | https://www.easy.com.co/p/arena-para-pega-argos-x-40-kg/
Arena para Pega |  | kg | 159.75 | EASY | https://www.easy.com.co/p/arena-para-pega-argos-x-40-kg/
Cal hidratada 10 kg |  | Unidad | 19900 | HOMECENTER | https://www.homecenter.com.co/homecenter-co/product/159397/cal-hidratada-10-kilos-corona/159397/?kid=bnnext1031758&shop=googleShopping&gclid=CjwKCAjw7cGUBhA9EiwArBAvolvgPOSVwB4Hj8McHVbRhMW4jZPTeifQgjjABPY28C4OdyKtcF8yChoCc2YQAvD_BwE
Cal hidratada 10 kg |  | kg | 1990 | HOMECENTER | https://www.homecenter.com.co/homecenter-co/product/159397/cal-hidratada-10-kilos-corona/159397/?kid=bnnext1031758&shop=googleShopping&gclid=CjwKCAjw7cGUBhA9EiwArBAvolvgPOSVwB4Hj8McHVbRhMW4jZPTeifQgjjABPY28C4OdyKtcF8yChoCc2YQAvD_BwE
Lavamanos de Colgar Blanco |  | Unidad | 75600 | CORONA | https://corona.co/productos/lavamanos/lavamanos-milano/p/O14111001?gclid=Cj0KCQjw1tGUBhDXARIsAIJx01nEgELxGUMAJMcLpWmRBMZ3_Ft7j3e6ygXGVyldoPJYKDDHKYoxZ1AaAsqIEALw_wcB
Lavamanos para Sobreponer Bone |  | Unidad | 234000 | CORONA | https://corona.co/productos/lavamanos/lavamanos-marsella/p/O13011031?gclid=CjwKCAjwv-GUBhAzEiwASUMm4oElUl0fZGy4924SSMW30q45vfuQS-FYgcS9ABzqU1AqFAn15CnuDhoC0dAQAvD_BwE
Válvula reguladora 1/2 pulgada plástica sanitarios |  | Unidad | 18200 | CORONA | https://corona.co/productos/plomeria/valvula-reguladora-12-pulgada-plastica-sanitarios/p/967350001?gclid=EAIaIQobChMI6MjMqO2T-AIVJ8qUCR0ZJQGjEAQYAiABEgKFvfD_BwE
Sanitario integral |  | Unidad | 609900 | HOMECENTER | https://www.homecenter.com.co/homecenter-co/product/455629/sanitario-montecarlo-advance/455629/?cid=UpProductPDPdy#Similares
Sanitario Infantil Kiddy Blanco |  | Unidad | 520700 | CORONA | https://corona.co/productos/sanitarios/sanitario-infantil-kiddy/p/501111001
Kit Orinal mediano con válvula tipo push |  | Unidad | 510200 | CORONA | https://corona.co/productos/sanitarios/combos-sanitarios/kit-orinal-mediano-con-valvula-tipo-push/p/O88641001
Sifón en P |  | Unidad | 20300 | HOMECENTER | https://www.homecenter.com.co/homecenter-co/product/186218/desague-sifon-lavamanos-orinal-grv-lt/186218/?kid=bnnext1031759&shop=googleShopping&gclid=EAIaIQobChMI7b2v7JmU-AIVRdWzCh1N-woREAQYAiABEgIGxfD_BwE
Mesón en acero inoxidable 1.20 x 0.60 |  | Unidad | 631900 | SOCODA | https://www.socoda.com.co/meson-120cmx52cm-2-gas/p
Grifería tipo ganso |  | Unidad | 54900 | CORONA | https://corona.co/productos/griferias/griferia-grival-para-lavaplatos-sencilla-nogal-lt/p/455940001?gclid=Cj0KCQjwheyUBhD-ARIsAHJNM-Nx8cgdMOMgse1E7GdaG5VxpsJf30CegCKX-OJcjaYUtgSpoImu3BoaAjMTEALw_wcB
Herraje antifraude 30 x 30 |  | Unidad | 37000
Aviso emergencia |  | Unidad | 70785
Tuberia PVC 3" DB |  | ml | 11167
Tuberia PVC 4" DB |  | ml | 21083
Cinta señalización x 500 m |  | Unidad | 26775
Arenilla |  | m3 | 45500
Excavación y botada de tierra |  | m3 | 35000
Herraje 60 x 80 |  | Unidad | 287900
Válvula compuerta 4" 300 PSI |  | Unidad | 1201800
TEE MECANICA ROSCADA 4X3X1.25" RCI |  | Unidad | 151300
VALVULA CHECK RANURADA 4" 300PSI |  | Unidad | 703230.1932
SENSOR DE FLUJO VIKING 4" |  | Unidad | 898333.5749
CAMPANA PARA ALARMA RCI |  | Unidad | 255764.4928
SIAMESA BRONCE |  | Unidad | 3001897.8261
EXTINTOR ABC 1O LB |  | Unidad | 268615
VALVULA COMPUERTA 2 1/2" UL |  | Unidad | 971864.9758
VALVULA DE RETENCIÓN 4" UL |  | Unidad | 420023.43
SENSOR DE FLUJO 2 1/2" |  | Unidad | 932189.6135
GABINETE RCI TIPO II |  | Unidad | 252421.5297
VALVULA ANTIRETORNO RCI |  | Unidad | 80355.862
ACOPLES MANGUERA |  | Unidad | 95253.1069
HACHA PICO DE 1.6KG |  | Unidad | 47233.1174
SOPORTE TIPO CANASTILLA |  | Unidad | 49173.1769
LLAVE ESPANER HIERRO RCI |  | Unidad | 32270.747
BOQUILLA CHORRO GABINETE RCI |  | Unidad | 101316.8562
VALVULA DRENAJE DE PRUEBA 1 1/2" |  | Unidad | 259978.9855
CODO 90° 4" HD |  | Unidad | 518609.4831
ACCESORIOS TUB RCI |  | Unidad | 76641
REDUCCIÓN 6"X4" HD |  | Unidad | 1475759.2415
ACCESORIOS TUB RCI |  | Unidad | 76641
TUBERIA ACERO 4" ASTMA |  | ml | 12857.0002
ABRAZADERA TIPO PERA |  | Unidad | 957
TUBERIA ACERO 6" ASTMA |  | ml | 430610
TUBERIA ACERO 2 1/2" ASTMA |  | ml | 57375.1926
TUBERIA ACERO 1" ASTMA |  | ml | 27896.5
CODO 90° 2 1/2" EN ACERO |  | Unidad | 102348.7019
CODO 45° 2 1/2" EN ACERO |  | Unidad | 102030.9493
CODO 90° 1" EN ACERO |  | Unidad | 99128.2911
TEE MECANICA EN ACERO 4X4X4" |  | Unidad | 421118.9162
TEE MECANICA EN ACERO 4X21/2" |  | Unidad | 480237.4571
REDUCCIÓN ENACERO 2 1/2X1" |  | Unidad | 172975.5
TEE MECANICA EN ACERO 2 1/2" |  | Unidad | 335650.0302
TEE MECANICA EN ACERO 2 1/2" x 1" |  | Unidad | 378210.4167
UNION MECANICA EN ACERO 4" |  | Unidad | 156416.4402
ANCLAJES EN CONCRETO ACCESORIOS TB C900 |  | Unidad | 370419.5652
ROCIADOR PENDIENTE TEMPERATURA |  | Unidad | 82985.1967
SOLDADURA PVC X 1/4 |  | Unidad | 74646
ROCIADOR MONTANTE TEMPERATURA |  | Unidad | 157000
CUELGA ANTISISMICA TRANSVERSAL |  | Unidad | 165514.2512
CUELGA ANTISISMICA LONGITUDINAL |  | Unidad | 173347.1014
CUELGA ANTISISMICA CUATRO VIAS |  | Unidad | 23050.5
CUELGA SENCILLA |  | Unidad | 17929
CONT T/C RED DE DETECCIÓN Y ALARMA RCI |  | Unidad | 95383176.087
TUBERIA PEMD 1" |  | ml | 6630
SELLANTE ACERO QUIMICA 56 GR |  | Unidad | 90850
ABRAZADERA ACERO |  | Unidad | 364
TUBERIA ACERO SHEDULLE 1" |  | ml | 10335
TUBERIA ACERO SHEDULLE 3/4" |  | ml | 7605
TUBERIA ACERO SHEDULLE 1/2" |  | ml | 6695
VALVULA ACERO SHEDULLE 1/2" |  | Unidad | 5569.2
CODO ACERO SHEDULLE 1" |  | Unidad | 1105
CODO ACERO SHEDULLE 3/4" |  | Unidad | 1053
CODO ACERO SHEDULLE 1/2" |  | Unidad | 620.1
REDUCCION ACERO SHEDULLE 1X3/4" |  | Unidad | 586.3
REDUCCION ACERO SHEDULLE 3/4X1/2" |  | Unidad | 261.3
TEE ACERO SHEDULLE 1" |  | Unidad | 2828.8
TEE ACERO SHEDULLE 3/4 |  | Unidad | 1232.4
TEE ACERO SHEDULLE 1/2" |  | Unidad | 632.4
REGULADOR Y MANOMETRO RED DE GAS |  | Unidad | 52440
ACCESORIOS REGULADOR HUMCAR R7 |  | Unidad | 24541.2
ACCESORIOS REGULADOR HUMCAR R7 |  | Unidad | 24541.2
REGULADOR Y MANOMETRO RED DE GAS |  | Unidad | 70440
SUMINISTRO GABINETE GAS |  | Unidad | 536000
REGULADOR SEGUNDA ETAPA |  | Unidad | 1800000
ACCESORIOS REGULADOR HUMCAR R7 |  | Unidad | 24541.2
MEDIDOR DE GAS |  | Unidad | 1018500
LOTAI GAS |  | Unidad | 10140
MEDIDOR GAS 61.6 |  | Unidad | 1579822.4
REJILLA VENTILACION 0.6*0.45 |  | Unidad | 76080
TUBERIA PVC-P 3 |  | ml | 25643.6
LIMPIADOR PVC X 12 O.Z. |  | Unidad | 31166.2
UNION PVC-P 3 |  | Unidad | 6785
CODO PVC-P 3 |  | Unidad | 6435
MEDIO CODO PVC-P 3 |  | Unidad | 5785
TAPON SOLDADO PCV-P 3 |  | Unidad | 4192.5
TEE PVC-P 3 |  | Unidad | 11570
TUBERIA PCV-P 1 1/2 |  | ml | 7150
UNION PVC-P 1 1/2 |  | Unidad | 1625
CODO PVC P 1 1/2 45 |  | Unidad | 1495
CODO PVC-P 1 1/2 |  | Unidad | 1495
TEE PCV-P 1 1/2 |  | Unidad | 3575
TAPON PVC-P 1 1/2 |  | Unidad | 975
TUBERIA PVC-S 4 |  | ml | 21890.7
CODO PVC-S 4 CXC 45 |  | Unidad | 41730
CODO PVC-S 4 CXC 90 |  | Unidad | 6397.6
UNION PVC-S 4 |  | Unidad | 2991.3
TEE PVC-S 4 |  | Unidad | 6918.6
YEE PVC-S 4 |  | Unidad | 39022.9
YEE PVC-S 3X 2 REDUCIDA |  | Unidad | 5621.2
BUJE PVC-S 4 X 3 SOLDADO |  | Unidad | 4325.1
TUBERIA PVC-P 3/4 |  | ml | 1926.6
CODO PVC-P 3/4 45 |  | Unidad | 650
CODO PVC-P 3/4 90 |  | Unidad | 443.3
UNION PVC-P 3/4 |  | Unidad | 317.2
TEE PVC-P 3/4 |  | Unidad | 625.3
ADAPTADOR MACHO PVC-P 3/4 |  | Unidad | 353.6
TEFLON POR CARRETA |  | Unidad | 427.7
ADAPTADOR MACHO PVC-P 1/2 |  | Unidad | 158.6
CODO PVC-P 1/2 45 |  | Unidad | 382.2
CODO PVC-P 1/2 90 |  | Unidad | 312
TEE PVC-P 1/2 |  | Unidad | 479.9
TUBERIA PVC-P 1/2 RDE 9 |  | Unidad | 2065.5
UNION PVC-P 1/2 |  | Unidad | 235.3
VALVULA COMPUERTA 3 |  | Unidad | 230960
TRABA QUIMICA FUERZA ALTA |  | Unidad | 16740
ADAPTADOR MACHO PVC-P 3 |  | Unidad | 4095
VALVULA COMPUERTA 1 1/2 |  | Unidad | 86902.4
ADAPTADOR MACHO PVC-P 1 1/2 |  | Unidad | 2795
VALVULA COMPUERTA 1 |  | Unidad | 46470
ADAPTADOR MACHO PVC-P 1 |  | Unidad | 3094
VALVULA COMPUERTA 3/4 |  | Unidad | 23140
ADAPTADOR MACHO PVC-P 3/4 |  | Unidad | 353.6
ADAPTADOR MACHO PVC-P 1/2 |  | Unidad | 158.6
VALVULA COMPUERTA 1/2 |  | Unidad | 19481.8
ADAPTADOR MACHO PVC-P 3 |  | Unidad | 4095
VALVULA RETENCION 3 |  | Unidad | 163567.3
MEDIDOR ACUEDUCTO 1" CLASE B |  | Unidad | 565500
ACCESORIOS INST MEDIDOR ACUEDUC |  | Unidad | 380038.4
CALENTADOR ACUMULACION |  | Unidad | 1738030
MANOMETRO GLICERINA 200PSI |  | Unidad | 62270
VALVULA RW 1" |  | Unidad | 234000
BOMBA 38GPM HD 53 |  | Unidad | 38500000
BOMBA 25.4GPM |  | Unidad | 28500000
FLOTADOR ELECTRICO |  | Unidad | 156000
HIDROACUMULADOR 300L |  | Unidad | 918320
VALVULA RW 3/4 |  | Unidad | 41600
MOTOBOMBA TRIFASICA 80GPM |  | Unidad | 13422528.6
FILTRO TRATAMIENTO ALL |  | Unidad | 11042398
TANQUE ALMACENAMIENTO |  | Unidad | 13281378.3
TAPON PVC-S 3 |  | Unidad | 2665
REJILLA PISO 2'' |  | Unidad | 19890
CODO PVC-S 2 CXC 45 |  | Unidad | 1571.7
YEE PVC-S 2 |  | Unidad | 2988.7
TUBERIA PVC A.LL 2 |  | Unidad | 3420.3
REJILLA PISO 4 |  | Unidad | 23140
CODO PVC-S 4 CXC 45 |  | Unidad | 14600
YEE PVC-S 4 |  | Unidad | 30000
TUBERIA PVC A.LL 4 |  | Unidad | 6020.3
SOLDADURA CPVC 1/4 |  | Unidad | 117900
TAPON CPVC-P 4 |  | Unidad | 10675.6
TRAMPA DE GRASAS PREFABRICADA |  | Unidad | 1672100
ACCESORIOS TRAMPA DE GRASAS |  | Unidad | 627445
FORMALETA CAJA INSPECCION |  | día | 37500
CONT T/C FIJACION TUBERIAS |  | Unidad | 110232.6
HIDROSELLO NOVAFORT |  | Unidad | 7967
ADHESIVO NOVAFORT |  | Unidad | 71961
TUBERIA PVC-NOVAFORT 8 |  | ml | 70345
UNION NOVAFORT 8 |  | Unidad | 61050
GANCHOS M.H |  | Unidad | 27943.5
TUBERIA PVC NOVAFORT 6 |  | ml | 59700
UNION NOVAFORT 6 |  | Unidad | 18065.7
TUBERIA PVC-NOVAFORT 12" |  | ml | 95043
UNION NOVAFORT 12 |  | Unidad | 61285
HERRAJE 80X80 |  | Unidad | 673236.9
REJA METALICA SUMIDERO |  | Unidad | 380855
CUNETA EN V PREFABRICADA |  | ml | 53807.5
TAPA PREFABRICADA MH |  | Unidad | 199468
CONO PREFABRICADO MH |  | Unidad | 409200
CUELLO PREFABRICADO MH |  | Unidad | 271800
CILINDRO PREFABRICADO |  | Unidad | 540500
CAN EN MADERA |  | Unidad | 20000
TACO EN MADERA COMÚN |  | Unidad | 9600
MATERIAL DE PRÉSTAMO |  | m3 | 45000
TRITURADO 3/4" |  | m3 | 150000
HERRAJE 60X60 |  | Unidad | 622000
PERNO EXPANSIVO 1/4 |  | Unidad | 9000
PLATINA ALUMINIO 3/4 X 1/8" 2 m |  | Unidad | 38000

## INSUMOS ELÉCTRICOS
Insumo | ACTIVIDADES | Unidad | Valor Unitario | Proveedor | Nombre Catalogo y/o Referencia
ELECTRICOS
TABLERO TERCOL DE 18 CTS. 3F. 5H 225AMP. C/P Y C/TOTALIZ | 17,1,1 17,1,2 17,3,1,1 17,3,5,1,2 | un | 703052 | ELECTROSERVIMOS | Cotización formal
TABLERO TERCOL DE 12 CTS. 3F 5H C/P Y C/TOTALIZ RETIE BL | 17,1,5,1 17,2,1,1 | un | 340449.48 | ELECTROSERVIMOS | Cotización formal
INTERRUPTOR SENCILLO | 17,1,8,2 | un | 14000 | ELECTROSERVIMOS | Cotización formal
BREAKER MERLIN GERIN INDUSTRIAL 3X 80 EASYPACT 25KA/240 | 17,1,3 17,2,1,3 17,31,3 | un | 279293 | ELECTROSERVIMOS | Cotización formal
BREAKER MERLIN GERIN INDUSTRIAL 3X 50 EASYPACT 10KA | 17,3,5,1,3 | un | 262619.91 | ELECTROSERVIMOS | Cotización formal
BREAKER MERLIN GERIN INDUSTRIAL 3X 40 EASYPACT 10KA | 17,1,5,2 | un | 262619.91 | ELECTROSERVIMOS | Cotización formal
Tablero TMB 18 ctos (TF) 3F, 5H, 208V de sobreponer, con barras de neutro y tierra independientes, con puerta y chapa, con espacio para totalizador. | 17.3.1.1. | un | 418285 | ELECTROSERVIMOS | Cotización formal
Circuitos ramales en baja tensión, 120V en 1No12 (F) + 1No12(N) + 1No12 (T) cable de cobre AWG tipo libre de halógeno 80 °C 750V PE HF FR LS CT, por tubería y/o canaleta, para salidas eléctricas. | 17,3,6,1 | ml | 5033.7 | ELECTROSERVIMOS | Cotización formal
RACK CERRADO DE 90 cm | 17,11,3 | un | 985000 | MercadoLibre | MercadoLibre
BANDEJA DE RACK | 17,11,3 | un | 189900 | steren colombia
MULTITOMA TIERRA AISLADA 6 SALIDAS | 17,11,3 | un | 249900 | MercadoLibre | MercadoLibre
PERNOS DE EXPANSIÓN 1/4" X 2 | 17,11,3 | un | 5200 | HOMECENTER | https://www.homecenter.com.co/homecenter-co/product/76337/anclaje-concreto-cuna-1-2x2-1-4-2un/76337/?kid=bnnext1031763&shop=googleShopping&gclid=Cj0KCQjw4uaUBhC8ARIsANUuDjXw01G3Eyi2It-2_assbunFWdn6ZjbIArHaZmrFaiUG9MiMFcymJ6QaArGbEALw_wcB
ORGANIZADOR HORIZONTAL | 17,11,3 | un | 60900 | HOMECENTER | https://www.homecenter.com.co/homecenter-co/product/358310/organizador-de-cables-horizontal-para-rack-2u/358310/?kid=bnnext1031764&shop=googleShopping&gclid=Cj0KCQjw4uaUBhC8ARIsANUuDjU8RIsQ6JexfXreKawHRZoaNc6VoBAjhaB9eq6jly9AmThDZ89fSzgaAn0gEALw_wcB
BREAKER SQUARE D 20A | 17,1,4 17,1,5,3 17,2,1,4 17,3,1,4 17,3,5,1,4 | un | 14280 | ELECTROSERVIMOS | Cotización formal
GRAPA 3/4" GALV. D/OJO T/EMT C/20 J G/IMMEC EMT3/4" A | 17,1,3,1 17,1,4 17,1,5 17,1,8 17,1,9 17,2,1 17,2,4 17,2,8 17,3 17,3,4 17,3,8 17,4,1 | un | 780 | ELECTROSERVIMOS | Cotización formal
EMT-CURVA METALICA DE 3/4" | 17,1,3,1 17,1,4 17,1,5 17,1,8 17,1,9 17,2,1 17,2,4 17,2,8 17,3 17,3,4 17,3,8 17,4,1 | un | 11900 | homecenter | https://www.homecenter.com.co/homecenter-co/product/293052/curva-emt-3-4/293052/?kid=bnnext1031760&shop=googleShopping&gclid=CjwKCAiArY2fBhB9EiwAWqHK6sxIeb6RCU7fchhnJTYzGZlpgwf5fdqLY0vAXVS6K22R_UfwL1NQTRoCZR4QAvD_BwE
EMT-TUBO 3/4" FUJI CERTIFICADO. POR 3M | 17,2,3,2 17,1,4 17,1,5 17,1,8 17,1,9 17,2,1 17,2,4 17,2,8 17,3 17,3,4 17,3,8 17,4,1 | ml | 16580.6667 | ELECTROSERVIMOS | Cotización formal
EMT-TUBO 1" FUJI CERTIFICADO. POR 3M | 17,1,3,2 | ml | 27300 | ELECTROSERVIMOS | Cotización formal
EMT-ENTRADA A CAJA 3/4" ACERO GALV. Crouse Hinds/REDITE | 17,1,3,1 17,1,4 17,1,5 17,1,8 17,1,9 17,2,1 17,2,4 17,2,8 17,3 17,3,4 17,3,8 17,4,1 | un | 2946.44 | ELECTROSERVIMOS | Cotización formal
EMT-UNION METALICA 3/4" ACERO GALVAN. Crouse Hinds/CH. | 17,1,3,1 17,1,4 17,1,5 17,1,8 17,1,9 17,2,1 17,2,4 17,2,8 17,3 17,3,4 17,3,8 17,4,1 | un | 4190 | easy | https://www.easy.com.co/p/union-conduit-3~4%22-galvanizada/?gclid=CjwKCAiArY2fBhB9EiwAWqHK6t8dukcCEp0GWNtovlEwBRK966m2Alf0rwtpYjM78sK4uqZSezjLFRoCLlMQAvD_BwE
EMT-CURVA METALICA DE 1" | 17,1,3,1 | un | 21900 | homecenter | https://www.homecenter.com.co/homecenter-co/product/293053/curva-emt-1/293053/?kid=bnnext1031760&shop=googleShopping&gclid=CjwKCAiArY2fBhB9EiwAWqHK6hcARQNVBVLD7ANYGHd-aBL0E0-_kdfgEq9yQVnpkMQryVp_Q2m2ghoChkoQAvD_BwE
EMT-TUBO 1" FUJI CERTIFICADO. | 17,1,3,2 | ml | 27300 | ELECTROSERVIMOS | Cotización formal
EMT-ENTRADA A CAJA 1" ACERO GALV. COOPER Crouse Hind | 17,1,3,2 | un | 2383.57 | ELECTROSERVIMOS | Cotización formal
EMT-UNION METALICA 1" ACERO GALV. Crouse Hinds/UL | 17,1,3,2 | un | 6890 | easy
GRAPA 2" GALV. D/OJO T/EMT C/22 | 17,1,3,3 | un | 3000 | homecenter
EMT-CURVA METALICA DE 2" | 17,1,3,3 | un | 23570.33 | ELECTROSERVIMOS | Cotización formal
EMT-TUBO 2" FUJI CERTIFICADO. | 17,1,3,3 | ml | 48597.22 | ELECTROSERVIMOS | Cotización formal
EMT- UNION METALICA 2" ACERO GALV.COOPER Crouse Hinds | 17,1,3,3 | un | 10407.74 | ELECTROSERVIMOS | Cotización formal
EMT-ENTRADA A CAJA 2" ACERO GALV. COOPER Crouse Hind | 17,1,3,3 | un | 9879.38 | ELECTROSERVIMOS | Cotización formal
TUBO PVC PAVCO DE 4" DB 3 MTS INC. UNION | 17,6,13 | ml | 35000 | ELECTROSERVIMOS | Cotización formal
TUBO PVC PAVCO DE 3" DB POR 3 MTS | O.E.5 | ml | 20000 | ELECTROSERVIMOS | Cotización formal
TUBO METALICO GALV. DE 3 " X 3 MTS FUJI. CON UNION | O.E.2 | ml | 186999.7733 | ELECTROSERVIMOS | Cotización formal
CINTA BANDIT 1/2. EAGLE/SIMELCA | 17,6,1 | ml | 4165 | ELECTROSERVIMOS | Cotización formal
GRAPA BANDIT 1/2" | 17,6,1 | un | 900 | homecenter
TUBO GALVANIZADO 3" | 17.11 | ml | 439900 | ELECTROSERVIMOS | Cotización formal
TUBO GALVANIZADO 1" | 17,4,5,6 | ml | 28729.7733 | ELECTROSERVIMOS | Cotización formal
TUBO GALVANIZADO 3/4" | 17,4,5,7 | ml | 19216.5167 | ELECTROSERVIMOS | Cotización formal
UNIÓN GALVANIZADA 1" | 17,4,5,8 | un | 3451 | ELECTROSERVIMOS | Cotización formal
UNIÓN GALVANIZADA 3/4" | 17,4,5,7 | un | 2475.2 | ELECTROSERVIMOS | Cotización formal
PLATINA EN L - PARARRAYOS | 17,4,5,7 | un | 24900 | HOMECENTER | https://www.homecenter.com.co/homecenter-co/product/335157/pletina-en-l-6x6-galvanizada/335157/?kid=bnnext1031763&shop=googleShopping&gclid=Cj0KCQjw4uaUBhC8ARIsANUuDjWDKFI1WcCibBuvckKRWkWGmd5R-HtJccrkkxRyjseRDMpX3mH8J3MaAmaYEALw_wcB
HERRAJE 60X80 Cmts CON NORMA ANTIFRAUDE | 17,6,16 | un | 405199.76 | ELECTROSERVIMOS | Cotización formal
CANALETA METALICA 12X5 TAPA TROQ DOBLE. DATOS/ENERGI | 17,11,2 | ml | 49583.3333 | ELECTROSERVIMOS | Cotización formal
TAPA CIEGA | 17,11,2 | un | 2000 | HOMECENTER
CAJA EMPALME IMMEC 12X12X5 TOMA DOBLE LEVITON CER | 17,1,4 17,1,5 17,1,8 17,1,9 17,2,1 17,2,4 17,2,8 17,3 17,3,4 17,3,8 17,4,1 | un | 20000 | HOMECENTER
CAJA EMPALME TERCOL 30X30X15 | 17,1,3,5 | un | 67400.41 | ELECTROSERVIMOS | Cotización formal
LEVITON-TOMA DOBLE 15 A. BLANCO S/PLACA R/5320W | 17,1,4,1 17,2,4,1 17,3,4,1 | un | 9100 | easy
LEVITON-TOMA DOBLE NARANJA T/AISL,USA S/P (TRIANG) 5262 | 17,1,4,2 17,2,4,2 17,3,4,2 | un | 34100 | ELECTROSERVIMOS | Cotización formal
TOMA DOBLE PROTEGIDO GFCI 20AMP C/P best light BCO. G1A | 17,1,4,3 17,2,4,3 17,3,4,3 | un | 53700 | ELECTROSERVIMOS | Cotización formal
TROQUEL TOMA PARA CANALETA | 17,1,4,4 | un | 15900 | HOMECENTER | Cotización formal
Schneider. GENESIS INT. SENCILLO BCO. | 17,1,8,2 17,2,8,2 17,3,8,2 | un | 7000 | ELECTROSERVIMOS | Cotización formal
Schneider. GENESIS INT. DOBLE BCO. | 17,1,8,3 17,2,8,3 17,3,8,3 | un | 10710 | ELECTROSERVIMOS | Cotización formal
Schneider. GENESIS INT. TRIPLE BCO. | 17,1,8,4 17,2,8,4 17,3,8,4 | un | 21900 | ELECTROSERVIMOS | Cotización formal
Schneider. GENESIS INT. SENCILLO ESCALA BCO. | 17,4,3,3 | un | 7000 | ELECTROSERVIMOS | Cotización formal
LAMPARA ELECT. 2X32/18 LED HERM. POLIC. P/BCA. CHASIS C/S | 17,1,9,2 17,1,9,3 | un | 53000 | HOMECENTER
TUBO LED 18W 120V .BESTER/CIGLA P/VIDRIO 1800Lm L/D 12 | 17,1,9,2 17,1,9,3 | un | 19900 | HOMECENTER
LAMPARA OJO DE BUEY 10" PANEL RED.LED 24W S/P CIGLA/BE | 17,1,9,1 | un | 42900 | HOMECENTER
LAMPARA HORIZ.LED X60L 30W A/PUBLICO (70w) PANEL CIGLA G | 17,4,6,2 | un | 241401.02 | ELECTROSERVIMOS | Cotización formal
LAMPARA PROY. RECT LED 200W M/PUNT SMD L/D.16K lm PAN | 17,4,6,3 | un | 238597.38 | ELECTROSERVIMOS | Cotización formal
LAMPARA DE EMERGENCIA 2L X 1,2W "2,4W" LED ESC/GIRAT. R | 17,4,6,4 | un | 84900 | ELECTROSERVIMOS | Cotización formal
LUMINARIA LED 36 W | 17,1,9,2 | un | 69900 | homecenter
Luminaria LED tipo alumbrado publico 60W | 17,4,6,2 | un | 198000.53 | ELECTROSERVIMOS | Cotización formal
FOTOCELDA 1000 W 290 V CH/CRICON/BESTER G1A | 17,4,6,4 | un | 84900 | HOMECENTER
LAMPARA DE EMERGENCIA/EVACUACION SALIDA. ROJA 30X19 | 17,4,6,5 | un | 416813 | mercado libre
CABLE ENCAUCHETADO 3X16 NEGRO NEXANS/INDUCABLES | 17,1,9,1 17,1,9,2 17,1,9,3 | ml | 6679.47 | ELECTROSERVIMOS | Cotización formal
ENCHUFE CAUCHO POLO TIERRA E/CONTROL | 17,1,9,1 17,1,9,2 17,1,9,3 | un | 6900 | homecenter
CABLE LSHF No. 2/0 AWG "SIN HALOG,RET.LLAMA" TC NEGR | O.E.3 O.E 4 | ml | 54600 | INTERELÉCTRICAS | Página web
CABLE LSHF No. 1/0 AWG "SIN HALOG,RET.LLAMA" TC NEGR | O.E 3 O.E 4 | ml | 51830.45 | ELECTROSERVIMOS | Cotización formal
CABLE LSHF No. 2 AWG "SIN HALOG,RET.LLAMA" TC NEGR | 17,5,2 17,5,4 | ml | 37389.8 | ELECTROSERVIMOS | Cotización formal
CABLE LSHF No. 4 AWG "SIN HALOG,RET.LLAMA" TC NEGRO | 17,5,2 17,5,5 | ml | 21940.03 | ELECTROSERVIMOS | Cotización formal
CABLE LSHF No. 6 AWG "SIN HALOG,RET.LLAMA" TC NEGRO | 17,5,2 17,5,3 17,5,5 | ml | 18683 | ELECTROSERVIMOS | Cotización formal
CABLE LSHF No. 8 AWG "SIN HALOG,RET.LLAMA" TC NEGRO | 17,5,3 | ml | 10402.98 | ELECTROSERVIMOS | Cotización formal
CABLE LSHF No. 10 AWG "SIN HALOG,RET.LLAMA" TC NEGRO | 17,5,6 | ml | 5593 | ELECTROSERVIMOS | Cotización formal
CABLE LSHF No. 12 AWG "SIN HALOG,RET.LLAMA" TC NEGRO | 17,1,2,1 | ml | 3449.81 | ELECTROSERVIMOS | Cotización formal
VARILLA COOPERWELD FINA/NORMA 2.40 MTS 250 M SIN GRAPA | 17,4,5,1 | un | 221900 | ACECOMADERAS | https://www.acecomaderas.com/varilla-copperweld-240-metros-1
SOLDADURA EXOTERMICA 90 Gr FASTWELD | 17,4,5,2 | un | 23889.25 | ELECTROSERVIMOS | Cotización formal
CABLE DE COBRE 1/0 AWG DESNUDO | 17,4,5,3 | ml | 46148.2 | ELECTROSERVIMOS | Cotización formal
CABLE ALUMINIO No. 1/0 AWG DESN. SIN ALMA DE ACERO (AP | 17,4,5,5 | ml | 7679.07 | ELECTROSERVIMOS | Cotización formal
SOPORTE ANILLO CLICK 2-1/0 AWG 8 -10mm BASE INCORP. PR | O.E 9 | un | 17710.77 | ELECTROSERVIMOS | Cotización formal
PARARRAYO DE ASTA - PUNTA DE ALUMINIO 0.4 Mts PREMIUM/ | 17,4,5,7 17,4,5,8 | un | 42364 | ELECTROSERVIMOS | Cotización formal
HERRAJE 30X30 Cmt LIVIANO 1,1/2" X 1/8" | 17,4,5,10 | un | 74970 | ELECTROSERVIMOS | Cotización formal
CABLE TELEFONICO 4 PARES UTP CAT.6 -A - NEXXT LSHF L/HA | 17,11,1 17,2,11,1 17,3,11,1 | ml | 4736.2 | ELECTROSERVIMOS | Cotización formal
AMARRE VELCRO | 17,11,1 | ml | 6000 | dasebcomputo | https://www.offer-fleeting.com/MCO-1205344171-organizador-cables-velcro-1m-negro-_JM?variation=176421192957&gclid=CjwKCAiArY2fBhB9EiwAWqHK6mQjE_yLt1yY3Phfgeu1fpb6Z8OKsUEQR-12rBB-xNzTsw1g2Tj0LBoCKkkQAvD_BwE
V y D AMP/COMMSCOPE JACK "TOMA" RJ45 CAT 6 ROJO | 17,11,2 17,2,11,2 17,3,11,2 | un | 52700 | ELECTROSERVIMOS | Cotización formal
V y D INREMOL/KEYSTON/MARWA FACE PLATE "PLACA" 1 P. BC | 17,11,2 17,2,11,2 17,3,11,2 | un | 3570 | ELECTROSERVIMOS | Cotización formal
V y D AMP/TE FACE PLATE "PLACA" 2 PUESTO BLANCA | 17,11,2 17,2,11,2 17,3,11,2 | un | 8330 | ELECTROSERVIMOS | Cotización formal
V y D AMP/COMSCOOPE PATCH PANEL 24 PUERTOS CAT 6 | 17,11,4 | un | 449900 | HOMECENTER | Cotización formal
V y D NEXXT/MARWA PATCH CORD 3 PIES O.9Mts. CAT 6 ROJO | 17,11,5 | un | 41879.67 | ELECTROSERVIMOS | Cotización formal
ESPACIADOR 5/8 X12- 2 TUERCAS, 2ARAND PLANA Y 2 WASA | 17,6,1 | un | 10710 | ELECTROSERVIMOS | Cotización formal
CONECTOR COMPRESION OB1010 HOMAC | 17,6,1 | un | 6426 | ELECTROSERVIMOS | Cotización formal
CONECTOR AUTODESFORRE | 17,1,4,4 | un | 1699 | HOMECENTER
TORNILLO DE 5/32 X 1/2 | 17,6,1 | un | 590 | HOMECENTER
CONECTOR TRANSV. 4 - 250mcm AWG ALUMINIO INTELLI | 17,6,1 | un | 28880.11 | ELECTROSERVIMOS | Cotización formal
CONECTOR EMPALME EN C. CU 4 - 8 . 10-25mm 25-25 INTELLI CC | 17,6,1 | un | 7140 | ELECTROSERVIMOS | Cotización formal
ALAMBRE RIGIDO DESNUDO No. 4 COBRE | 17,6,1 | ml | 19623.1 | ELECTROSERVIMOS | Cotización formal
VARILLA COOPERWELD FINA/NORMA 2.40 MTS 250 M SIN GRAPA | 17,4,5,1 | un | 221900 | ELECTROSERVIMOS | Cotización formal
CAJA PRIMARIA M&D 15 KV 20 KA 100 AMP.CERTIF. INTERCAM | 17,6,1 | un | 185049.76 | ELECTROSERVIMOS | Cotización formal
PARARRAYO/DPS POLIMERICO M&D 12 KV - 10KA C/SOPORTE | 17,6,1 | un | 217999.67 | ELECTROSERVIMOS | Cotización formal
FUSIBLE PRIMARIO 10A K EPM. | 17,6,1 | un | 12019 | ELECTROSERVIMOS | Cotización formal
TORNILLO DE 1/2 X 1.1/2 Y TUERCA GALV. CAL. | 17,6,1 | un | 6330.8 | ELECTROSERVIMOS | Cotización formal
CRUCETA GALVANIZADA 2.40 Mts - 3"X3"X1/4" | 17,6,1 | un | 223850 | INTERELÉCTRICAS
TIRANTA ANGULAR 48" | 17,6,1 | un | 62139.42 | ELECTROSERVIMOS | Cotización formal
TRANSFORMADOR TRIFASICO DE 150KVA 13200/220-120V | O.E.1 | un | 23241200 | INTERELÉCTRICAS
ANILLO DOBLE SALIDA 7 - 8 (COLLARIN) 200 MM | O.E.1 | un | 36296.19 | ELECTROSERVIMOS | Cotización formal
CINTA BANDIT 1/2. EAGLE/SIMELCA | O.E.2 | ml | 4165 | ELECTROSERVIMOS | Cotización formal
GRAPA BANDIT 1/2" | O.E.2 | un | 900 | ELECTROSERVIMOS | Cotización formal
GRAPA GALVANIZ 1" | 17,1,3,2 | un | 990 |  | Cotización formal
CONECTOR EMPALME EN C. CU 4 - 8 . 10-25mm 25-25 INTELLI CC | 17,6,1 | un | 7140 | ELECTROSERVIMOS | Cotización formal
CONECTOR EMPALME RESORTE G.B. USA ROJO PAQ X 100 | 17,6,1 | un | 800 | ELECTROSERVIMOS | Cotización formal
CONECTOR EMPALME RESORTE G.B. AMARILLO PAQ X 100 | 17,6,1 | un | 800 | ELECTROSERVIMOS | Cotización formal
CINTA AISLANTE 3M TEMFLEX X 18 MTS NEGRO R1700 USA | 17,1,4 | un | 6307 | ELECTROSERVIMOS | Cotización formal
CINTA AISLANTE SUPER SCOTH 33 | 17,1,4 | un | 25000 | HOMECENTER | Cotización formal
CONECTOR EMPALME RESORTE 3M ROJO/AMARILLO 6(16) 5(12/ | 17,1,4 | un | 1189 | ELECTROSERVIMOS | Cotización formal
CABLE ENCAUCHETADO 3X16 NEGRO NEXANS/INDUCABLES | 17,1,9 | ml | 6679 | ELECTROSERVIMOS | Cotización formal
ENCHUFE CAUCHO POLO TIERRA E/CONTROL | 17,1,9 | un | 6900 | ELECTROSERVIMOS | Cotización formal
MACHO POLO A TIERRA | 17,1,9,1 | un | 6399.82 | ELECTROSERVIMOS | Cotización formal
CHAZO (2) 1/4 X 1 1/4 ESTRIADO PAQ X 50 UND | 17,1,4 | un | 1309 | ELECTROSERVIMOS | Cotización formal
CHAZO 1/4 CON TORNILLO | 17,1,3,1 | un | 348.67 | ELECTROSERVIMOS | Cotización formal
EXPANSION DE 1/4" X 2,1/4" | 17,1,4 | un | 650 | FERROMETALICASUPERIOR | http://www.ferrometalicassuperior.com/tornilleria/chazo-expansion-1-4-x-2-1-4/
TORNILLO ENSAMBLE 1.1/4 X 8 PAQ X 100 UND | 17,1,4 | un | 9000 | ELECTROSERVIMOS | Cotización formal
CINTA AISLANTE 3M TEMFLEX X 18 MTS R1700 USA AZUL | 17,1,4 | un | 5848.85 | ELECTROSERVIMOS | Cotización formal
CINTA AISLANTE 3M TEMFLEX X 18 MTS R1700 USA BLANCO | 17,1,4 | un | 5848.85 | ELECTROSERVIMOS | Cotización formal
CINTA AISLANTE 3M TEMFLEX X 18 MTS R1700 USA ROJO | 17,1,4 | un | 5848.85 | ELECTROSERVIMOS | Cotización formal
PATCH CORD UTP CAT 6A 3ft AZUL | 17,3,11,5 | un | 49499.24 | ELECTROSERVIMOS | Cotización formal
POSTE TIPO BAILARINA | 17,4,6,1 | un | 1011500 | ELECTROSERVIMOS | Cotización formal
CONTADOR ELECTRICO 4H, MULTIFUNCIONAL TRIFASICO, 2,5(10)A, 3X120-277 programado con energia activa y reactiva. | 17,5,1 | un | 4267175.78 | ELECTROSERVIMOS | Cotización formal
BORNERA DE PRUEBA | 17,5,1 | un | 238320.11 | ELECTROSERVIMOS | Cotización formal
TRANSFORMADOR CORRIENTE 400/5 A, Clase 0.5, 5 VA. | 17,5,1 | un | 204680 | INTERELÉCTRICAS | https://interelectricas.com.co/transformadores/4187-transformador-de-corriente-barra-400-5-amp-clase-0-5s.html
BREAKER INDUSTRIAL TOTALIZADOR DE 3x400A, Icc mìn 10KA. | 17,5,1 | un | 1861734.77 | ELECTROSERVIMOS | Cotización formal
GABINETE ML TIPO INTEMPERIE | 17,5,1 | un | 4641000 | ELECTROSERVIMOS | Cotización formal
SUMINISTRO, TRANSPORTE E INSTALACIÓN DE U.P.S ON LINE 3000 VA / 2700W, 7-20 minutos, Entrada 120 Vac, Salida 2x110 Vac 2%, True On Line - Doble conversion PWM, seno pura, Borneras - Display LCD - Puertos U.S.B y RS-232, Factor de Potencia 0.9 | 17,5,9 | un | 4119900 | HOMECENTER | https://www.homecenter.com.co/homecenter-co/product/335592/ups-online-3kva-3000va-2700-vatios-monofasica-sat/335592/?kid=bnnext1031760&shop=googleShopping&gclid=CjwKCAiArY2fBhB9EiwAWqHK6su8AsF_eY7S-VNULhAEVHJPsXAdSBnqKIoVQbxCSXJu8IihlusnnRoCYqQQAvD_BwE
SUMINISTRO, TRANSPORTE E INSTALACIÓN DE CONMUTADOR TRIPOLAR EN CAJA TERMOPLASTICA 1-0-2 Referencia Lovato 7GN20-53P, Corrientes 20A. | 17,5,10 | un | 297500 | ELECTROSERVIMOS | Cotización formal
SUMINISTRO TRANPORTE E INSTALACIÓN DEU.P.S ON LINE 6000 VA / 6000W, 7-20 minutos, Entrada 208 Vac, Salida 2x110 Vac 2%, True On Line - Doble conversion PWM, seno pura, Borneras - Display LCD - Puertos U.S.B y RS-232, Factor de Potencia 1 | 17,5,11 | un | 13259900 | HOMECENTER | https://www.homecenter.com.co/homecenter-co/product/335593/ups-online-6kva-6000va-5400vatios-bifasica/335593/?kid=bnnext1031760&shop=googleShopping&gclid=CjwKCAiArY2fBhB9EiwAWqHK6sKDgqZ4xSug1ZrtJk-k449zVFxoMF6DOlgnfrcEq0wFj5Xn08EcKRoCtcgQAvD_BwE
TRANSFERENCIA MANUAL 40A | 17,5,12 | un | 2856000 | ELECTROSERVIMOS | Cotización formal
U.P.S ON LINE 15000 VA / 10500W, 7-20 minutos, Entrada 208 Vac, Salida 2x110 Vac 2%, True On Line - Doble conversion PWM, seno pura, Borneras - Display LCD - Puertos U.S.B y RS-232, Factor de Potencia 0.7 | 17,5,13 | un | 31500000 | ELECTROSERVIMOS | Cotización formal
TRANSFERENCIA MANUAL PARA U.P.S ON Line Bifasica 208 - 12KVA | 17,5,14 | un | 3451000 | ELECTROSERVIMOS | Cotización formal
TORNILLO MAQUINA 5/8 x 2 1/2" | 17,6,1 | un | 3332 | ELECTROSERVIMOS | Cotización formal
VARILLA TIERRA 5/8"x2.4m Cobre-cobre | 17,6,1 | un | 259900 | HOMECENTER | https://www.homecenter.com.co/homecenter-co/product/140400/varilla-de-cobre-con-conector-puesta-a-tierra-24mx1428-mm/140400/?kid=bnnext1031760&shop=googleShopping&gclid=CjwKCAiArY2fBhB9EiwAWqHK6uudecFRp2b181dI-c92-FyAij0mlTwUvyZkQvQm0927JffGkT7f1BoCY7IQAvD_BwE
PARARRAYOS 12 kV, 10 kA celsa | 17,6,1 | un | 158499.67 | ELECTROSERVIMOS | Cotización formal
FUSIBLE TIPO k 5 A | 17,6,1 | un | 8600.13 | ELECTROSERVIMOS | Cotización formal
ELEMENTOS DE EMPALME, CONEXIÓN Y FIJACIÓN | 17,6,1 | un | 22610 | ELECTROSERVIMOS | Cotización formal
CONECTOR COBRE | 17,6,8 | un | 35000.119 | ELECTROSERVIMOS | Cotización formal
ALAMBRE DE COBRE No 4 AWG - CUBIERTO | 17,6,8 | un | 18564 | ELECTROSERVIMOS | Cotización formal
CAPACETE 3" | 17.11 | un | 61106.5 | INTERELÉCTRICAS | https://interelectricas.com.co/tuberia-metalica-y-pvc/1509-capacete-roscado-en-aluminio-para-tuberia-imc-de-3.html
HEBILLAS PARA CINTA BANDIT DE 1/2" | 17.11 | un | 900 | ELECTROSERVIMOS | Cotización formal
Revisión de diseños de iluminación | 17,19 | un | 17850000
TABLERO MEDIDA GENERAL | O.E.6 | un | 10531500 | GASUCOL | Cotización formal
INCLUYE:
TABLERO PARA USO INTERIOR (IP 43), EN LÁMINA COLD ROLLED CALIBRE 16, ACABADO FINAL EN PINTURA EN POLVO DE APLICACIÓN ELECTROSTÁTICA. CON BARRAJE TRIFÁSICO EN COBRE ELECTROLÍTICO ROJO DE 300A, BARRAS DE NEUTRO Y TIERRA AISLADAS, COMPLETAMENTE CABLEADO PARA UN CONTADOR DE MEDIDA SEMIDIRECTA CON SUS TRANSFORMADORES DE CORRIENTE. INCLUYE ESPACIO PARA BREAKER TOTALIZADOR. DIMENSIONES APROXIMADAS: 1600X800X400 MM
CONT ELECT 3F CL 0.5S 5H 10A A CT Y REACT DOBLE TARIFA
TC TIPO BARRA 200/5A BURDEN 2,5VA CL0,5 CALIBRADO
BORNERA INTERCONEXION
BRK 3X320A 85KA/240V 42.5KA/440V SCHNEIDER
TABLERO MEDIDA RCI | O.E.7 | un | 9044000 | MTG
TABLERO PARA USO INTERIOR (IP 43), EN LÁMINA COLD ROLLED CALIBRE 16, ACABADO FINAL EN PINTURA EN POLVO DE APLICACIÓN ELECTROSTÁTICA. CON BARRAJE TRIFÁSICO EN COBRE ELECTROLÍTICO ROJO DE 160A, BARRAS DE NEUTRO Y TIERRA AISLADAS, COMPLETAMENTE CABLEADO PARA UN CONTADOR DE MEDIDA SEMIDIRECTA CON SUS TRANSFORMADORES DE CORRIENTE. INCLUYE ESPACIO PARA BREAKER TOTALIZADOR. DIMENSIONES APROXIMADAS: 1100x800x400 MM
CONT ELECT 3F CL 0.5S 5H 10A A CT Y REACT DOBLE TARIFA
BORNERA INTERCONEXION
TC TIPO BARRA 100/5A BURDEN 2,5VA CL0,5 CALIBRADO
BRK 3X150A MA150 85KA/240V 35KA/440V SCH NSX160F
TABLERO PRINCIPAL | O.E.8 | un | 12673500 | GASUCOL | Cotización formal
TABLERO PARA USO INTERIOR (IP 2X), EN LÁMINA COLD ROLLED CALIBRE 16, CON ACABADO FINAL EN PINTURA EN POLVO DE APLICACIÓN ELECTROSTÁTICA, COLOR GRIS CLARO RAL 7035. EL TABLERO TENDRÁ UN BARRAJE TRIFÁSICO PRINCIPAL EN COBRE ELECTROLÍTICO ROJO DE 350A TIPO ML DE 14 CTOS, 10KA, FRENTE MUERTO METÁLICO ABATIBLE Y BARRAS DE NEUTRO Y TIERRA AISLADAS. DIMENSIONES APROXIMADAS: 1600X800X400 MM
DPS 3P+N+PE 5H 30KA 60KA(8/20)150V FATECH
BRK 3X350A 85KA/240V 42.5KA/4 40V SCHNEIDER
BRK 3X100A 25KA/240V 12.5KA/440V SCHNEIDER
BRK 3X150A 50KA/240V 25KA/440VSCHNEIDER
BRK 3X40A 25KA/240V 12.5KA/440SCHNEIDER
BRK 3X50A 25KA/240V 12.5KA/440V SCHNEIDER
BRK 3X30A 25KA/240V 12.5KA/440V SCHNEIDER
Interruptor doble |  | un | 33000 | HOMECENTER | Cotización Pagina Virtual
Interruptor Triple |  | un | 34900 | HOMECENTER | Cotización Pagina Virtual
Luminaria led 24 W |  | un | 47900 | HOMECENTER | Cotización Pagina Virtual
TOMA RJ 45 CATEGORIA 6 |  | un | 52700 | HOMECENTER | Cotización Pagina Virtual
Patch Panel Cat 6A de 24 Puertos de Plástico |  | un | 449900 | HOMECENTER | Cotización Pagina Virtual
Tablero Trifásico 12c p/totalizador |  | un | 312900 | HOMECENTER | Cotización Pagina Virtual
LUMINARIA LED SOBREPONER HERMETICA 36 W |  | un | 76400 | HOMECENTER | Cotización Pagina Virtual
Cable de Cobre Desnudo No. 4 AWG |  | ml | 18500 | INTERELÉCTRICAS | Cotización Pagina Virtual
luminaria led tipo reflector 200W |  |  | 202600

## MAQUINARIA Y EQUIPOS
Actividades | MAQUINARIA Y EQUIPOS | Unidad | Valor Unitario | Proveedor | Nombre Catalogo y/o Referencia
| Equipo De Seguridad (CASCO+ PIN SEGURIDAD PARA VERT) | dia | 1740
| Taco Metálico 4.5 m | dia | 2380 | CONEQUIPOS | Cotización formal - CONEQUIPOS
| Taco Metálico hasta 3.3 m | dia | 1142.4 | CONEQUIPOS | Cotización formal - CONEQUIPOS
| Vibrocompactador ( a gasolina tipo rana) | dia | 61880 | CONEQUIPOS | Cotización formal - CONEQUIPOS
| Allanadora 36" Con Operador (Alquiler) | dia | 77350 | CONEQUIPOS | Cotización formal - CONEQUIPOS
| Bombeo Concreto (Alquiler) | dia | 999600 | ARRENDAEQUIPOS SAS | Cotización formal - ARRENDAEQUIPOS SAS
| Can Zunchado En Madera Común 5,0cmx20cmx2.8m (Alquiler) | dia | 3272.5 | ARRENDAEQUIPOS SAS | Cotización formal - ARRENDAEQUIPOS SAS
| Cercha Metálica De 3 Ml | dia | 300 | ARRENDAEQUIPOS SAS | Cotización formal - ARRENDAEQUIPOS SAS
| Compactador Tipo Canguro (canguro apisonador 4 tiempos) | dia | 48790 | CONEQUIPOS | Cotización formal - CONEQUIPOS
| Concretadora 2 Sacos (Alquiler) | dia | 101150 | CONEQUIPOS | Cotización formal - CONEQUIPOS
| Cortadora De Baldosín (Alquiler) | dia | 23800 | CONEQUIPOS | Cotización formal - CONEQUIPOS
| Cortadora Piso (Alquiler) | dia | 92820 | CONEQUIPOS | Cotización formal - CONEQUIPOS
| Helicóptero (Alquiler) | dia | 65688 | ARRENDAEQUIPOS SAS | Cotización formal - ARRENDAEQUIPOS SAS
| Pulidora Piso (Alquiler) | dia | 41650 | ARRENDAEQUIPOS SAS | Cotización formal - ARRENDAEQUIPOS SAS
| Sección completa de andamio (1.2m-1.5m) x 1.5 m. (+ 4 r) | dia | 40460 | CONEQUIPOS | Cotización formal - CONEQUIPOS
| Vibrador Eléctrico (Alquiler) | dia | 45763.83 | CONEQUIPOS | Cotización formal - CONEQUIPOS
3.3.7.3/5.2.5.13 | Taladro demoledor tipo bosch para piso | dia | 59500 | ARRENDAEQUIPOS SAS | Cotización formal - ARRENDAEQUIPOS SAS
3.3.7.3/5.2.5.4/5.2.5.5/5.2.5.6/5.2.5.7/5.2.5.8/5.2.5.13/5,10,5,10/5,2,5,12 | pulidora manual electrica | dia | 35700 | ARRENDAEQUIPOS SAS | Cotización formal - ARRENDAEQUIPOS SAS
3.3.7.3/5.2.5.13 | Cargue de material sobrante (2 paleros) | m3 | 42000 |  | Base de datos Alcaldía de Medellín
5.2.5.3 | cortadora de ladrillo | dia | 28203 | ARRENDAEQUIPOS SAS | Cotización formal - ARRENDAEQUIPOS SAS
| Disco para cortadora de ladrillo | día | 25000 | CONSTRUCTORES HENAO PATIÑO SAS | Cotización formal - CONSTRUCTORES HENAO PATIÑO SAS COT 6
5,2,5,1/5,2,5,2 | Cortadora de ceramica | dia | 14280 | ARRENDAEQUIPOS SAS | Cotización formal - ARRENDAEQUIPOS SAS
5.2.5.12 | Martillo demoledor pequeño (incluye operario) | día | 120400 | ARRENDAEQUIPOS SAS | Cotización formal - ARRENDAEQUIPOS SAS
| Martillo demoledor de pisos a 110 volt | dia | 100000 | ARRENDAEQUIPOS S.A.S | Cotización formal - ARRENDAEQUIPOS SAS
| Cincel punta o pala para martillo de pisos | dia | 5117 | ARRENDAEQUIPOS S.A.S | Cotización formal - ARRENDAEQUIPOS SAS
| Barra para martillo de pisos | dia | 2261 | ARRENDAEQUIPOS S.A.S | Cotización formal - ARRENDAEQUIPOS SAS
| Martillo demoledor para muros a 110 volt | dia | 45982 | ARRENDAEQUIPOS S.A.S | Cotización formal - ARRENDAEQUIPOS SAS
| Cincel punta o pala para martillo de muros | dia | 2261 | ARRENDAEQUIPOS S.A.S | Cotización formal - ARRENDAEQUIPOS SAS
| Buzarda | dia | 15000 | ARRENDAEQUIPOS S.A.S | Cotización formal - ARRENDAEQUIPOS SAS COT 5
| Regla vibratoria de 3m | dia | 130000
| Andamio con ruedas | dia | 68000 | Distriandamios | https://articulo.mercadolibre.com.co/MCO-495464712-alquiler-y-venta-de-andamio-certificado-_JM#position=2&search_layout=stack&type=item&tracking_id=22f4822c-c10c-4e6b-9e62-061720226038
| Formaleta tablero de 0.60x1.20 m | día | 991.27 | ARRENDAEQUIPOS S.A.S | Cotización formal - ARRENDAEQUIPOS SAS
| Plantilla PVC para zocalo 3 metros | Unidad | 37900 | HOMECENTER | https://www.homecenter.com.co/homecenter-co/product/305265/Media-cana-coextruida-6-x-300-cm/305265
| Herramienta Menor Eléctrica | Unidad | 76188 | N/A | N/A
| Cruceta 2,4 m | Unidad | 202998.6
| Fumigadora 20 Litros | Unidad | 199900 | HOMECENTER | https://www.homecenter.com.co/homecenter-co/product/447748/fumigadora-ceres-20-litros/447748/?kid=bnnext1031776&shop=googleShopping&gclid=Cj0KCQjwhLKUBhDiARIsAMaTLnGu73B8Q8F3CIah1iTLC3VHupU7J4g-dqqCcs5h_4rxrNYE4B1pyToaAlGwEALw_wcB
| Diagonal V 48 para cruceta de 2,4 m | Unidad | 47600
| Formaleta tablero de 0.50x1.20 m | día | 700 | ARRENDAEQUIPOS S.A.S | Cotización formal - ARRENDAEQUIPOS SAS
| RANURADORA | dia | 48200
| RETROEXCAVADORA EN ORUGAS | dia | 140000
| VIBROCOMPACTADOR | dia | 75000
| BOMBA HIDROSTATICA PARA PRESURIZACIÓN(Alquiler) | día | 40000
| Transporte a botadero | m3/km | 1650

## SUBANÁLISIS
SUB-ANÁLISIS DE CONCRETOS Y MORTEROS
ITEM: | Concreto 21 Mpa |  |  |  | UNIDAD: | M3
I. MATERIALES
NOMBRE |  | UNIDAD | PRECIO U. | CANTIDAD incluye desperdicio | V/R. UNITARIO
Cemento Gris x 50 kg |  | SACO | 33500 | 7.5 | 251250
Arena de Concreto |  | M3 | 150000 | 0.5355 | 80325
Triturado 3/4" |  | M3 | 150000 | 0.945 | 141750
Agua |  | lt | 88 | 170 | 14960
|  |  | SUBTOTAL MATERIALES |  |  | 488285
II. EQUIPO
DESCRIPCION |  | TIPO | TARIFA/HORA | RENDIMIENTO | V/R UNITARIO
Concretadora |  | gasolina | 12643.75 | 1.5 | 8429.1667
|  |  |  | H. MENOR(5%) | 437.325
|  |  |  | SUBTOTAL EQUIPO |  | 8866.4917
III. TRANSPORTES
MATERIAL | V. Ó P. | DISTANCIA | M³/KM. | TARIFA | V/R TOTAL
Triurado | 0.945 | 35 | 33.075 | 1250 | 41343.75
Arena de concreto | 0.5355 | 35 | 18.7425 | 1250 | 23428.125
|  |  | SUBTOTAL TRANSPORTE |  |  | 64771.875
IV. MANO DE OBRA
NOMBRE |  |  | TARIFA/HORA | RENDIMIENTO | V/R UNITARIO
CUADRILLA 1:4 |  |  | 52479 | 6 | 8746.5
|  |  | SUBTOTAL MANO DE OBRA |  |  | 8746.5
TOTAL COSTO DIRECTO | [5 empty] | 570669.8667
ITEM: | Concreto 28 Mpa |  |  |  | UNIDAD: | M3
I. MATERIALES
NOMBRE |  | UNIDAD | PRECIO U. | CANTIDAD incluye desperdicio | V/R. UNITARIO
Cemento Gris x 50 kg |  | SACO | 33500 | 8.5 | 284750
Arena de Concreto |  | M3 | 150000 | 0.74 | 111000
Triturado 3/4" |  | M3 | 150000 | 0.74 | 111000
Agua |  | lt | 88 | 170 | 14960
|  |  | SUBTOTAL MATERIALES |  |  | 521710
II. EQUIPO
DESCRIPCION |  | TIPO | TARIFA/HORA | RENDIMIENTO | V/R UNITARIO
Concretadora |  | gasolina | 12643.75 | 1.5 | 8429.1667
|  |  |  | H. MENOR(5%) | 437.325
|  |  |  | SUBTOTAL EQUIPO |  | 8866.4917
III. TRANSPORTES
MATERIAL | V. Ó P. | DISTANCIA | M³/KM. | TARIFA | V/R TOTAL
Triurado | 0.74 | 35 | 25.9 | 1250 | 32375
Arena de concreto | 0.74 | 35 | 25.9 | 1250 | 32375
|  |  | SUBTOTAL TRANSPORTE |  |  | 64750
IV. MANO DE OBRA
NOMBRE |  |  | TARIFA/HORA | RENDIMIENTO | V/R UNITARIO
CUADRILLA 1:4 |  |  | 52479 | 6 | 8746.5
|  |  | SUBTOTAL MANO DE OBRA |  |  | 8746.5
TOTAL COSTO DIRECTO | [5 empty] | 604072.9917
ITEM: | Mortero 1:4 |  |  |  | UNIDAD: | M3
I. MATERIALES
NOMBRE |  | UNIDAD | PRECIO U. | CANTIDAD incluye desperdicio | V/R. UNITARIO
Cemento Gris x 50 kg |  | SACO | 33500 | 7.5 | 251250
Arena de revoque |  | M3 | 130000 | 1.2 | 156000
Agua |  | lt | 88 | 175 | 15400
|  |  | SUBTOTAL MATERIALES |  |  | 422650
II. EQUIPO
DESCRIPCION |  | TIPO |  | CANTIDAD | V/R UNITARIO
Herramienta menor (5% MO) |  | % |  | 0.05 | 437.325
|  |  |  | H. MENOR(5%) | 437.325
|  |  |  | SUBTOTAL EQUIPO |  | 437.325
III. TRANSPORTES
MATERIAL | V. Ó P. | DISTANCIA | M³/KM. | TARIFA | V/R TOTAL
|  |  | SUBTOTAL TRANSPORTE |  |  | 0
IV. MANO DE OBRA
NOMBRE |  |  | TARIFA/HORA | RENDIMIENTO | V/R UNITARIO
CUADRILLA 1:4 |  |  | 52479 | 6 | 8746.5
|  |  | SUBTOTAL MANO DE OBRA |  |  | 8746.5
TOTAL COSTO DIRECTO | [5 empty] | 431833.825
ITEM: | Mortero 1:3 |  |  |  | UNIDAD: | M3
I. MATERIALES
NOMBRE |  | UNIDAD | PRECIO U. | CANTIDAD incluye desperdicio | V/R. UNITARIO
Cemento Gris x 50 kg |  | SACO | 33500 | 9.4 | 314900
Arena de revoque |  | M3 | 130000 | 1.2 | 156000
Agua |  | lt | 88 | 175 | 15400
|  |  | SUBTOTAL MATERIALES |  |  | 486300
II. EQUIPO
DESCRIPCION |  | TIPO |  | CANTIDAD | V/R UNITARIO
Herramienta menor (5% MO) |  | % |  | 0.05 | 437.325
|  |  |  | H. MENOR(5%) | 437.325
|  |  |  | SUBTOTAL EQUIPO |  | 437.325
III. TRANSPORTES
MATERIAL | V. Ó P. | DISTANCIA | M³/KM. | TARIFA | V/R TOTAL
|  |  | SUBTOTAL TRANSPORTE |  |  | 0
IV. MANO DE OBRA
NOMBRE |  |  | TARIFA/HORA | RENDIMIENTO | V/R UNITARIO
CUADRILLA 1:4 |  |  | 52479 | 6 | 8746.5
|  |  | SUBTOTAL MANO DE OBRA |  |  | 8746.5
TOTAL COSTO DIRECTO | [5 empty] | 495483.825
ITEM: | Mortero de pega 1:4 |  |  |  | UNIDAD: | M3
I. MATERIALES
NOMBRE |  | UNIDAD | PRECIO U. | CANTIDAD incluye desperdicio | V/R. UNITARIO
Cemento Gris x 50 kg |  | SACO | 33500 | 7.6 | 254600
Cal hidratada |  | kg | 1990 | 95 | 189050
Arena de pega |  | kg | 159.75 | 1465 | 234033.75
Agua |  | lt | 88 | 175 | 15400
|  |  | SUBTOTAL MATERIALES |  |  | 693083.75
II. EQUIPO
DESCRIPCION |  | TIPO |  | CANTIDAD | V/R UNITARIO
Herramienta menor (5% MO) |  | % |  | 0.05 | 437.325
|  |  |  | H. MENOR(5%) | 437.325
|  |  |  | SUBTOTAL EQUIPO |  | 437.325
III. TRANSPORTES
MATERIAL | V. Ó P. | DISTANCIA | M³/KM. | TARIFA | V/R TOTAL
|  |  | SUBTOTAL TRANSPORTE |  |  | 0
IV. MANO DE OBRA
NOMBRE |  |  | TARIFA/HORA | RENDIMIENTO | V/R UNITARIO
CUADRILLA 1:4 |  |  | 52479 | 6 | 8746.5
|  |  | SUBTOTAL MANO DE OBRA |  |  | 8746.5
TOTAL COSTO DIRECTO | [5 empty] | 702267.575
ITEM: | Concreto 10.5 Mpa |  |  |  | UNIDAD: | M3
I. MATERIALES
NOMBRE |  | UNIDAD | PRECIO U. | CANTIDAD incluye desperdicio | V/R. UNITARIO
Cemento Gris x 50 kg |  | SACO | 33500 | 4 | 134000
Arena de Concreto |  | M3 | 150000 | 0.7 | 105000
Triturado 3/4" |  | M3 | 150000 | 1.1 | 165000
Agua |  | lt | 88 | 135 | 11880
|  |  | SUBTOTAL MATERIALES |  |  | 415880
II. EQUIPO
DESCRIPCION |  | TIPO | TARIFA/HORA | RENDIMIENTO | V/R UNITARIO
Concretadora |  | gasolina | 0 | 1.5 | 0
|  |  |  | H. MENOR(5%) | 437.325
|  |  |  | SUBTOTAL EQUIPO |  | 437.325
III. TRANSPORTES
MATERIAL | V. Ó P. | DISTANCIA | M³/KM. | TARIFA | V/R TOTAL
Triurado | 1.1 | 35 | 38.5 | 1250 | 48125
Arena de concreto | 0.7 | 35 | 24.5 | 1250 | 30625
|  |  | SUBTOTAL TRANSPORTE |  |  | 78750
IV. MANO DE OBRA
NOMBRE |  |  | TARIFA/HORA | RENDIMIENTO | V/R UNITARIO
CUADRILLA 1:4 |  |  | 52479 | 6 | 8746.5
|  |  | SUBTOTAL MANO DE OBRA |  |  | 8746.5
TOTAL COSTO DIRECTO | [5 empty] | 503813.825