## OE4
|  | ANALISIS DE PRECIOS UNITARIOS |  |  |  | Pagina 1 de 1
PROYECTO: |  | CONSTRUCCIÓN DE ACUEDUCTO Y ALCANTARILLADO, OBRAS DE ADECUACIÓN PARA LA DOTACIÓN DE SERVICIOS PÚBLICOS Y DESARROLLO URBANÍSTICO EN EL BARRIO JOSÉ DOMINGO OLIVEROS DEL MUNICIPIO DE YONDÓ |  |  | FECHA | 2024-08-16
CAPITULO: |  | OBRAS EXTRAS
ÍTEM: |  | OE4 |  |  | UNIDAD: | ml
DESCRIPCION: |  | EXCAVACION SIN ZANJA mediante sistema de perforación horizontal dirigida para diámetro de 6" |  |  | CANTIDAD: | 25
1. EQUIPO Y HERRAMIENTAS
DESCRIPCION |  |  | CANTIDAD | TARIFA HORA | RENDIMIENTO | VR PARCIAL
|  |  | (a) | 1 equipo | unidad/hora | (axb)/(c)
|  |  |  | (b) | (c)
HERRAMIENTA MENOR 5% M. O. | [5 empty] | 26620.5024
Retroexcavadora sobre oruga, potencia 158 kw, balde de 1.5 m3 |  |  | 1 | 241234 | 10 | 24123.4
Equipo Especial Para Perforación Horizontal y complementarios |  |  | 1 | 917846 | 1 | 917846
Equipo de Lodos y dosificación de los químicos para fluidos. |  |  | 1 | 220150 | 1 | 220150
[5 empty] | SUBTOTAL | 1188739.9024
2. MATERIALES
DESCRIPCION |  |  | UNIDAD | CANTIDAD | VR UNITARIO | VR PARCIAL
|  |  |  | (d) | (e) | (dxe)
Bentonita y Polímeros (Mezcla de Lodos) |  |  | M3 | 0.35 | 1034709.7467 | 362148.4113
|  |  |  | PARCIAL |  | 362148.4113
|  |  |  | % DESPERDICIO | 5% | 18107.4206
|  |  |  | SUBTOTAL |  | 380255.8319
3. MANO DE OBRA
DESCRIPCION |  |  | CANTIDAD | JORNAL | RENDIMIENTO | VR PARCIAL
|  |  | (f) | integral/dia | unidad/dia | (fxg)/(h)
|  |  |  | (g) | (h)
AYUDANTE - DE PERFORACIÓN (2024) |  |  | 4 | 94008.6298 | 1 | 376034.5193
OPERARIO DE PERFORADORA HORIZONAL (2024) |  |  | 1 | 156375.5295 | 1 | 156375.5295
[5 empty] | SUBTOTAL | 532410.0488
4. VARIOS
DESCRIPCION |  |  | CANTIDAD | TARIFA | DISTANCIA | VR PARCIAL
|  |  | (i) | (j) | (k) | (ixjxk)
Transporte de material de excavaciones y demoliciones |  |  | 0.077 | 1090 | 10 | 839.3
[5 empty] | SUBTOTAL | 839.3
NOMBRE: | JOSÉ FDO. ALZATE MOLINA |  | TOTAL COSTO DIRECTO: (1 + 2 + 3 + 4) |  |  | 2102245
CARGO: | DIRECTOR DE OBRA |  | ADMINISTRACION (A) |  | 24.5% | 515050
|  |  | UTILIDAD (U) |  | 4% | 84090
|  |  | TOTAL COSTO INDIRECTO: (A + U) |  |  | 599140
NOMBRE: | JOSÉ D. MUÑOZ RESTREPO |  | PRECIO UNITARIO TOTAL: |  |  | 2701385
CARGO: | DIRECTOR DE INTERVENTORÍA

## OE5
|  | ANALISIS DE PRECIOS UNITARIOS |  |  |  | Pagina 1 de 1
PROYECTO: |  | CONSTRUCCIÓN DE ACUEDUCTO Y ALCANTARILLADO, OBRAS DE ADECUACIÓN PARA LA DOTACIÓN DE SERVICIOS PÚBLICOS Y DESARROLLO URBANÍSTICO EN EL BARRIO JOSÉ DOMINGO OLIVEROS DEL MUNICIPIO DE YONDÓ |  |  | FECHA | 2024-08-16
CAPITULO: |  | OBRAS EXTRAS
ÍTEM: |  | OE5 |  |  | UNIDAD: | un
DESCRIPCION: |  | S.T.I. de CODO PVC-S de Ø6"X90 |  |  | CANTIDAD: | 716
1. EQUIPO Y HERRAMIENTAS
DESCRIPCION |  |  | CANTIDAD | TARIFA HORA | RENDIMIENTO | VR PARCIAL
|  |  | (a) | 1 equipo | unidad/hora | (axb)/(c)
|  |  |  | (b) | (c)
HERRAMIENTA MENOR 5% M. O. | [5 empty] | 226.3222
[5 empty] | SUBTOTAL | 226.3222
2. MATERIALES
DESCRIPCION |  |  | UNIDAD | CANTIDAD | VR UNITARIO | VR PARCIAL
|  |  |  | (d) | (e) | (dxe)
CODO PVC‐S de Ø6" |  |  | UNIDAD | 1 | 134204 | 134204
LIMPIADOR 1/4 GAL |  |  | UNIDAD | 0.02 | 71306 | 1426.12
SOLDADURA 1/4 GAL |  |  | UNIDAD | 0.02 | 147884 | 2957.68
|  |  |  | PARCIAL |  | 138587.8
|  |  |  | % DESPERDICIO | 5% | 219.19
|  |  |  | SUBTOTAL |  | 138806.99
3. MANO DE OBRA
DESCRIPCION |  |  | CANTIDAD | JORNAL | RENDIMIENTO | VR PARCIAL
|  |  | (f) | integral/dia | unidad/dia | (fxg)/(h)
|  |  |  | (g) | (h)
AYUDANTE DE PLOMERÍA Y/O FONTANERIA (2024) |  |  | 2 | 75206.8935 | 80 | 1880.1723
AYUDANTE - ENTENDIDO DE PLOMERÍA Y/O FONTANERIA (2024) |  |  | 1 | 94008.6298 | 80 | 1175.1079
OFICIAL DE PLOMERÍA Y/O FONTANERIA (2024) |  |  | 1 | 117693.1617 | 80 | 1471.1645
[5 empty] | SUBTOTAL | 4526.4447
4. VARIOS
DESCRIPCION |  |  | CANTIDAD | TARIFA | DISTANCIA | VR PARCIAL
|  |  | (i) | (j) | (k) | (ixjxk)
Transporte de tubería y accesorios PVC |  |  | 1 | 11.4 | 314 | 3579.6
0
[5 empty] | SUBTOTAL | 3579.6
NOMBRE: | JOSÉ FDO. ALZATE MOLINA |  | TOTAL COSTO DIRECTO: (1 + 2 + 3 + 4) |  |  | 147139
CARGO: | DIRECTOR DE OBRA |  | ADMINISTRACION (A) |  | 24.5% | 36049
|  |  | UTILIDAD (U) |  | 4% | 5886
|  |  | TOTAL COSTO INDIRECTO: (A + U) |  |  | 41935
NOMBRE: | JOSÉ D. MUÑOZ RESTREPO |  | PRECIO UNITARIO TOTAL: |  |  | 189074
CARGO: | DIRECTOR DE INTERVENTORÍA

## OE6
|  | ANALISIS DE PRECIOS UNITARIOS |  |  |  | Pagina 1 de 1
PROYECTO: |  | CONSTRUCCIÓN DE ACUEDUCTO Y ALCANTARILLADO, OBRAS DE ADECUACIÓN PARA LA DOTACIÓN DE SERVICIOS PÚBLICOS Y DESARROLLO URBANÍSTICO EN EL BARRIO JOSÉ DOMINGO OLIVEROS DEL MUNICIPIO DE YONDÓ |  |  | FECHA | 2024-08-16
CAPITULO: |  | OBRAS EXTRAS
ÍTEM: |  | OE6 |  |  | UNIDAD: | un
DESCRIPCION: |  | S.T.I. de SEMICODO PVC-S de Ø6"X45 |  |  | CANTIDAD: | 716
1. EQUIPO Y HERRAMIENTAS
DESCRIPCION |  |  | CANTIDAD | TARIFA HORA | RENDIMIENTO | VR PARCIAL
|  |  | (a) | 1 equipo | unidad/hora | (axb)/(c)
|  |  |  | (b) | (c)
HERRAMIENTA MENOR 5% M. O. | [5 empty] | 226.3222
[5 empty] | SUBTOTAL | 226.3222
2. MATERIALES
DESCRIPCION |  |  | UNIDAD | CANTIDAD | VR UNITARIO | VR PARCIAL
|  |  |  | (d) | (e) | (dxe)
SEMICODO PVC‐S de Ø6" |  |  | UNIDAD | 1 | 62954 | 62954
LIMPIADOR 1/4 GAL |  |  | UNIDAD | 0.02 | 71306 | 1426.12
SOLDADURA 1/4 GAL |  |  | UNIDAD | 0.02 | 147884 | 2957.68
|  |  |  | PARCIAL |  | 67337.8
|  |  |  | % DESPERDICIO | 5% | 219.19
|  |  |  | SUBTOTAL |  | 67556.99
3. MANO DE OBRA
DESCRIPCION |  |  | CANTIDAD | JORNAL | RENDIMIENTO | VR PARCIAL
|  |  | (f) | integral/dia | unidad/dia | (fxg)/(h)
|  |  |  | (g) | (h)
AYUDANTE DE PLOMERÍA Y/O FONTANERIA (2024) |  |  | 2 | 75206.8935 | 80 | 1880.1723
AYUDANTE - ENTENDIDO DE PLOMERÍA Y/O FONTANERIA (2024) |  |  | 1 | 94008.6298 | 80 | 1175.1079
OFICIAL DE PLOMERÍA Y/O FONTANERIA (2024) |  |  | 1 | 117693.1617 | 80 | 1471.1645
[5 empty] | SUBTOTAL | 4526.4447
4. VARIOS
DESCRIPCION |  |  | CANTIDAD | TARIFA | DISTANCIA | VR PARCIAL
|  |  | (i) | (j) | (k) | (ixjxk)
Transporte de tubería y accesorios PVC |  |  | 1 | 11.4 | 314 | 3579.6
0
[5 empty] | SUBTOTAL | 3579.6
NOMBRE: | JOSÉ FDO. ALZATE MOLINA |  | TOTAL COSTO DIRECTO: (1 + 2 + 3 + 4) |  |  | 75889
CARGO: | DIRECTOR DE OBRA |  | ADMINISTRACION (A) |  | 24.5% | 18593
|  |  | UTILIDAD (U) |  | 4% | 3036
|  |  | TOTAL COSTO INDIRECTO: (A + U) |  |  | 21629
NOMBRE: | JOSÉ D. MUÑOZ RESTREPO |  | PRECIO UNITARIO TOTAL: |  |  | 97518
CARGO: | DIRECTOR DE INTERVENTORÍA

## OE7
|  | ANALISIS DE PRECIOS UNITARIOS |  |  |  | Pagina 1 de 1
PROYECTO: |  | CONSTRUCCIÓN DE ACUEDUCTO Y ALCANTARILLADO, OBRAS DE ADECUACIÓN PARA LA DOTACIÓN DE SERVICIOS PÚBLICOS Y DESARROLLO URBANÍSTICO EN EL BARRIO JOSÉ DOMINGO OLIVEROS DEL MUNICIPIO DE YONDÓ |  |  | FECHA | 2024-08-16
CAPITULO: |  | OBRAS EXTRAS
ÍTEM: |  | OE7 |  |  | UNIDAD: | un
DESCRIPCION: |  | S.T.I. de SILLA-YEE PVC-S de Ø315X160mm |  |  | CANTIDAD: | 52
1. EQUIPO Y HERRAMIENTAS
DESCRIPCION |  |  | CANTIDAD | TARIFA HORA | RENDIMIENTO | VR PARCIAL
|  |  | (a) | 1 equipo | unidad/hora | (axb)/(c)
|  |  |  | (b) | (c)
HERRAMIENTA MENOR 5% M. O. | [5 empty] | 362.1156
[5 empty] | SUBTOTAL | 362.1156
2. MATERIALES
DESCRIPCION |  |  | UNIDAD | CANTIDAD | VR UNITARIO | VR PARCIAL
|  |  |  | (d) | (e) | (dxe)
KIT SILLA-YEE PVC-S de Ø315X160mm |  |  | UNIDAD | 1 | 300888 | 300888
LIMPIADOR 1/4 GAL |  |  | UNIDAD | 0.04 | 71306 | 2852.24
ADHESIVO EPÓXICO NOVAFORT 1/4 GAL |  |  | UNIDAD | 0.04 | 144201 | 5768.04
|  |  |  | PARCIAL |  | 309508.28
|  |  |  | % DESPERDICIO | 5% | 431.014
|  |  |  | SUBTOTAL |  | 309939.294
3. MANO DE OBRA
DESCRIPCION |  |  | CANTIDAD | JORNAL | RENDIMIENTO | VR PARCIAL
|  |  | (f) | integral/dia | unidad/dia | (fxg)/(h)
|  |  |  | (g) | (h)
AYUDANTE DE PLOMERÍA Y/O FONTANERIA (2024) |  |  | 2 | 75206.8935 | 50 | 3008.2757
AYUDANTE - ENTENDIDO DE PLOMERÍA Y/O FONTANERIA (2024) |  |  | 1 | 94008.6298 | 50 | 1880.1726
OFICIAL DE PLOMERÍA Y/O FONTANERIA (2024) |  |  | 1 | 117693.1617 | 50 | 2353.8632
[5 empty] | SUBTOTAL | 7242.3116
4. VARIOS
DESCRIPCION |  |  | CANTIDAD | TARIFA | DISTANCIA | VR PARCIAL
|  |  | (i) | (j) | (k) | (ixjxk)
Transporte de tubería y accesorios PVC |  |  | 1 | 11.4 | 314 | 3579.6
0
[5 empty] | SUBTOTAL | 3579.6
NOMBRE: | JOSÉ FDO. ALZATE MOLINA |  | TOTAL COSTO DIRECTO: (1 + 2 + 3 + 4) |  |  | 321123
CARGO: | DIRECTOR DE OBRA |  | ADMINISTRACION (A) |  | 24.5% | 78675
|  |  | UTILIDAD (U) |  | 4% | 12845
|  |  | TOTAL COSTO INDIRECTO: (A + U) |  |  | 91520
NOMBRE: | JOSÉ D. MUÑOZ RESTREPO |  | PRECIO UNITARIO TOTAL: |  |  | 412643
CARGO: | DIRECTOR DE INTERVENTORÍA

## OE8
|  | ANALISIS DE PRECIOS UNITARIOS |  |  |  | Pagina 1 de 1
PROYECTO: |  | CONSTRUCCIÓN DE ACUEDUCTO Y ALCANTARILLADO, OBRAS DE ADECUACIÓN PARA LA DOTACIÓN DE SERVICIOS PÚBLICOS Y DESARROLLO URBANÍSTICO EN EL BARRIO JOSÉ DOMINGO OLIVEROS DEL MUNICIPIO DE YONDÓ |  |  | FECHA | 2024-08-16
CAPITULO: |  | OBRAS EXTRAS
ÍTEM: |  | OE8 |  |  | UNIDAD: | un
DESCRIPCION: |  | S.T.I. de SILLA-YEE PVC-S de Ø400X160mm |  |  | CANTIDAD: | 52
1. EQUIPO Y HERRAMIENTAS
DESCRIPCION |  |  | CANTIDAD | TARIFA HORA | RENDIMIENTO | VR PARCIAL
|  |  | (a) | 1 equipo | unidad/hora | (axb)/(c)
|  |  |  | (b) | (c)
HERRAMIENTA MENOR 5% M. O. | [5 empty] | 385.2293
[5 empty] | SUBTOTAL | 385.2293
2. MATERIALES
DESCRIPCION |  |  | UNIDAD | CANTIDAD | VR UNITARIO | VR PARCIAL
|  |  |  | (d) | (e) | (dxe)
KIT SILLA-YEE PVC-S de Ø400X160mm |  |  | UNIDAD | 1 | 399903 | 399903
LIMPIADOR 1/4 GAL |  |  | UNIDAD | 0.05 | 71306 | 3565.3
ADHESIVO EPÓXICO NOVAFORT 1/4 GAL |  |  | UNIDAD | 0.05 | 144201 | 7210.05
|  |  |  | PARCIAL |  | 410678.35
|  |  |  | % DESPERDICIO | 5% | 538.7675
|  |  |  | SUBTOTAL |  | 411217.1175
3. MANO DE OBRA
DESCRIPCION |  |  | CANTIDAD | JORNAL | RENDIMIENTO | VR PARCIAL
|  |  | (f) | integral/dia | unidad/dia | (fxg)/(h)
|  |  |  | (g) | (h)
AYUDANTE DE PLOMERÍA Y/O FONTANERIA (2024) |  |  | 2 | 75206.8935 | 47 | 3200.2933
AYUDANTE - ENTENDIDO DE PLOMERÍA Y/O FONTANERIA (2024) |  |  | 1 | 94008.6298 | 47 | 2000.1836
OFICIAL DE PLOMERÍA Y/O FONTANERIA (2024) |  |  | 1 | 117693.1617 | 47 | 2504.1098
[5 empty] | SUBTOTAL | 7704.5868
4. VARIOS
DESCRIPCION |  |  | CANTIDAD | TARIFA | DISTANCIA | VR PARCIAL
|  |  | (i) | (j) | (k) | (ixjxk)
Transporte de tubería y accesorios PVC |  |  | 1 | 11.4 | 314 | 3579.6
0
[5 empty] | SUBTOTAL | 3579.6
NOMBRE: | JOSÉ FDO. ALZATE MOLINA |  | TOTAL COSTO DIRECTO: (1 + 2 + 3 + 4) |  |  | 422887
CARGO: | DIRECTOR DE OBRA |  | ADMINISTRACION (A) |  | 24.5% | 103607
|  |  | UTILIDAD (U) |  | 4% | 16915
|  |  | TOTAL COSTO INDIRECTO: (A + U) |  |  | 120522
NOMBRE: | JOSÉ D. MUÑOZ RESTREPO |  | PRECIO UNITARIO TOTAL: |  |  | 543409
CARGO: | DIRECTOR DE INTERVENTORÍA

## OE9
|  | ANALISIS DE PRECIOS UNITARIOS |  |  |  | Pagina 1 de 1
PROYECTO: |  | CONSTRUCCIÓN DE ACUEDUCTO Y ALCANTARILLADO, OBRAS DE ADECUACIÓN PARA LA DOTACIÓN DE SERVICIOS PÚBLICOS Y DESARROLLO URBANÍSTICO EN EL BARRIO JOSÉ DOMINGO OLIVEROS DEL MUNICIPIO DE YONDÓ |  |  | FECHA | 2024-08-16
CAPITULO: |  | OBRAS EXTRAS
ÍTEM: |  | OE9 |  |  | UNIDAD: | un
DESCRIPCION: |  | S.T.I. de SILLA-YEE PVC-S de Ø500X160mm |  |  | CANTIDAD: | 60
1. EQUIPO Y HERRAMIENTAS
DESCRIPCION |  |  | CANTIDAD | TARIFA HORA | RENDIMIENTO | VR PARCIAL
|  |  | (a) | 1 equipo | unidad/hora | (axb)/(c)
|  |  |  | (b) | (c)
HERRAMIENTA MENOR 5% M. O. | [5 empty] | 517.308
[5 empty] | SUBTOTAL | 517.308
2. MATERIALES
DESCRIPCION |  |  | UNIDAD | CANTIDAD | VR UNITARIO | VR PARCIAL
|  |  |  | (d) | (e) | (dxe)
KIT SILLA-YEE PVC-S de Ø500X160mm |  |  | UNIDAD | 1 | 552118 | 552118
LIMPIADOR 1/4 GAL |  |  | UNIDAD | 0.05 | 71306 | 3565.3
ADHESIVO EPÓXICO NOVAFORT 1/4 GAL |  |  | UNIDAD | 0.05 | 144201 | 7210.05
|  |  |  | PARCIAL |  | 562893.35
|  |  |  | % DESPERDICIO | 5% | 538.7675
|  |  |  | SUBTOTAL |  | 563432.1175
3. MANO DE OBRA
DESCRIPCION |  |  | CANTIDAD | JORNAL | RENDIMIENTO | VR PARCIAL
|  |  | (f) | integral/dia | unidad/dia | (fxg)/(h)
|  |  |  | (g) | (h)
AYUDANTE DE PLOMERÍA Y/O FONTANERIA (2024) |  |  | 2 | 75206.8935 | 35 | 4297.5368
AYUDANTE - ENTENDIDO DE PLOMERÍA Y/O FONTANERIA (2024) |  |  | 1 | 94008.6298 | 35 | 2685.9609
OFICIAL DE PLOMERÍA Y/O FONTANERIA (2024) |  |  | 1 | 117693.1617 | 35 | 3362.6618
[5 empty] | SUBTOTAL | 10346.1594
4. VARIOS
DESCRIPCION |  |  | CANTIDAD | TARIFA | DISTANCIA | VR PARCIAL
|  |  | (i) | (j) | (k) | (ixjxk)
Transporte de tubería y accesorios PVC |  |  | 1 | 11.4 | 314 | 3579.6
0
[5 empty] | SUBTOTAL | 3579.6
NOMBRE: | JOSÉ FDO. ALZATE MOLINA |  | TOTAL COSTO DIRECTO: (1 + 2 + 3 + 4) |  |  | 577875
CARGO: | DIRECTOR DE OBRA |  | ADMINISTRACION (A) |  | 24.5% | 141579
|  |  | UTILIDAD (U) |  | 4% | 23115
|  |  | TOTAL COSTO INDIRECTO: (A + U) |  |  | 164694
NOMBRE: | JOSÉ D. MUÑOZ RESTREPO |  | PRECIO UNITARIO TOTAL: |  |  | 742569
CARGO: | DIRECTOR DE INTERVENTORÍA

## OE10
|  | ANALISIS DE PRECIOS UNITARIOS |  |  |  | Pagina 1 de 1
PROYECTO: |  | CONSTRUCCIÓN DE ACUEDUCTO Y ALCANTARILLADO, OBRAS DE ADECUACIÓN PARA LA DOTACIÓN DE SERVICIOS PÚBLICOS Y DESARROLLO URBANÍSTICO EN EL BARRIO JOSÉ DOMINGO OLIVEROS DEL MUNICIPIO DE YONDÓ |  |  | FECHA | 2024-08-16
CAPITULO: |  | OBRAS EXTRAS
ÍTEM: |  | OE10 |  |  | UNIDAD: | ml
DESCRIPCION: |  | S.T.I. de Tubería PEAD-PN16-RDE11 de Ø3" (75 mm) |  |  | CANTIDAD: | 2774.78
1. EQUIPO Y HERRAMIENTAS
DESCRIPCION |  |  | CANTIDAD | TARIFA HORA | RENDIMIENTO | VR PARCIAL
|  |  | (a) | 1 equipo | unidad/hora | (axb)/(c)
|  |  |  | (b) | (c)
HERRAMIENTA MENOR 5% M. O. | [5 empty] | 362.1156
EQUIPO TERMOFUSION MARCA RITMO D. D. 315 |  |  | 1 | 288390 | 10 | 28839
[5 empty] | SUBTOTAL | 29201.1156
2. MATERIALES
DESCRIPCION |  |  | UNIDAD | CANTIDAD | VR UNITARIO | VR PARCIAL
|  |  |  | (d) | (e) | (dxe)
Tubería PEAD‐PN16‐RDE11 de Ø3" (75 mm) |  |  | ML | 1 | 30393.433 | 30393.433
|  |  |  | PARCIAL |  | 30393.433
|  |  |  | % DESPERDICIO | 0% | 0
|  |  |  | SUBTOTAL |  | 30393.433
3. MANO DE OBRA
DESCRIPCION |  |  | CANTIDAD | JORNAL | RENDIMIENTO | VR PARCIAL
|  |  | (f) | integral/dia | unidad/dia | (fxg)/(h)
|  |  |  | (g) | (h)
AYUDANTE DE PLOMERÍA Y/O FONTANERIA (2024) |  |  | 2 | 75206.8935 | 50 | 3008.2757
AYUDANTE - ENTENDIDO DE PLOMERÍA Y/O FONTANERIA (2024) |  |  | 1 | 94008.6298 | 50 | 1880.1726
OFICIAL DE PLOMERÍA Y/O FONTANERIA (2024) |  |  | 1 | 117693.1617 | 50 | 2353.8632
[5 empty] | SUBTOTAL | 7242.3116
4. VARIOS
DESCRIPCION |  |  | CANTIDAD | TARIFA | DISTANCIA | VR PARCIAL
|  |  | (i) | (j) | (k) | (ixjxk)
Transporte de tubería y accesorios PVC |  |  | 1 | 11.4 | 314 | 3579.6
0
[5 empty] | SUBTOTAL | 3579.6
NOMBRE: | JOSÉ FDO. ALZATE MOLINA |  | TOTAL COSTO DIRECTO: (1 + 2 + 3 + 4) |  |  | 70416
CARGO: | DIRECTOR DE OBRA |  | ADMINISTRACION (A) |  | 24.5% | 17252
|  |  | UTILIDAD (U) |  | 4% | 2817
|  |  | TOTAL COSTO INDIRECTO: (A + U) |  |  | 20069
NOMBRE: | JOSÉ D. MUÑOZ RESTREPO |  | PRECIO UNITARIO TOTAL: |  |  | 90485
CARGO: | DIRECTOR DE INTERVENTORÍA

## OE11
|  | ANALISIS DE PRECIOS UNITARIOS |  |  |  | Pagina 1 de 1
PROYECTO: |  | CONSTRUCCIÓN DE ACUEDUCTO Y ALCANTARILLADO, OBRAS DE ADECUACIÓN PARA LA DOTACIÓN DE SERVICIOS PÚBLICOS Y DESARROLLO URBANÍSTICO EN EL BARRIO JOSÉ DOMINGO OLIVEROS DEL MUNICIPIO DE YONDÓ |  |  | FECHA | 2024-08-16
CAPITULO: |  | OBRAS EXTRAS
ÍTEM: |  | OE11 |  |  | UNIDAD: | un
DESCRIPCION: |  | S.T.I. de CODO45 PEAD-PN16(Ø4"-110mm)X45 |  |  | CANTIDAD: | 10
1. EQUIPO Y HERRAMIENTAS
DESCRIPCION |  |  | CANTIDAD | TARIFA HORA | RENDIMIENTO | VR PARCIAL
|  |  | (a) | 1 equipo | unidad/hora | (axb)/(c)
|  |  |  | (b) | (c)
HERRAMIENTA MENOR 5% M. O. | [5 empty] | 1810.5779
EQUIPO TERMOFUSION MARCA RITMO D. D. 315 |  |  | 1 | 288390 | 11 | 26217.2727
[5 empty] | SUBTOTAL | 28027.8506
2. MATERIALES
DESCRIPCION |  |  | UNIDAD | CANTIDAD | VR UNITARIO | VR PARCIAL
|  |  |  | (d) | (e) | (dxe)
CODO 45 PEAD‐PN16(Ø4"‐110mm)X45 |  |  | UNIDAD | 1 | 136541 | 136541
LIMPIADOR 1/4 GAL |  |  | UNIDAD | 0.02 | 71306 | 1426.12
|  |  |  | PARCIAL |  | 137967.12
|  |  |  | % DESPERDICIO | 5% | 71.306
|  |  |  | SUBTOTAL |  | 138038.426
3. MANO DE OBRA
DESCRIPCION |  |  | CANTIDAD | JORNAL | RENDIMIENTO | VR PARCIAL
|  |  | (f) | integral/dia | unidad/dia | (fxg)/(h)
|  |  |  | (g) | (h)
AYUDANTE DE PLOMERÍA Y/O FONTANERIA (2024) |  |  | 2 | 75206.8935 | 10 | 15041.3787
AYUDANTE - ENTENDIDO DE PLOMERÍA Y/O FONTANERIA (2024) |  |  | 1 | 94008.6298 | 10 | 9400.863
OFICIAL DE PLOMERÍA Y/O FONTANERIA (2024) |  |  | 1 | 117693.1617 | 10 | 11769.3162
[5 empty] | SUBTOTAL | 36211.5578
4. VARIOS
DESCRIPCION |  |  | CANTIDAD | TARIFA | DISTANCIA | VR PARCIAL
|  |  | (i) | (j) | (k) | (ixjxk)
Transporte de tubería y accesorios PVC |  |  | 1 | 11.4 | 314 | 3579.6
0
[5 empty] | SUBTOTAL | 3579.6
NOMBRE: | JOSÉ FDO. ALZATE MOLINA |  | TOTAL COSTO DIRECTO: (1 + 2 + 3 + 4) |  |  | 205857
CARGO: | DIRECTOR DE OBRA |  | ADMINISTRACION (A) |  | 24.5% | 50435
|  |  | UTILIDAD (U) |  | 4% | 8234
|  |  | TOTAL COSTO INDIRECTO: (A + U) |  |  | 58669
NOMBRE: | JOSÉ D. MUÑOZ RESTREPO |  | PRECIO UNITARIO TOTAL: |  |  | 264526
CARGO: | DIRECTOR DE INTERVENTORÍA

## OE12
|  | ANALISIS DE PRECIOS UNITARIOS |  |  |  | Pagina 1 de 1
PROYECTO: |  | CONSTRUCCIÓN DE ACUEDUCTO Y ALCANTARILLADO, OBRAS DE ADECUACIÓN PARA LA DOTACIÓN DE SERVICIOS PÚBLICOS Y DESARROLLO URBANÍSTICO EN EL BARRIO JOSÉ DOMINGO OLIVEROS DEL MUNICIPIO DE YONDÓ |  |  | FECHA | 2024-08-16
CAPITULO: |  | OBRAS EXTRAS
ÍTEM: |  | OE12 |  |  | UNIDAD: | un
DESCRIPCION: |  | S.T.I. de VÁLVULA TIPO VENTOSA EN HIERRO DÚCTIL (ASTM A-536) BRIDA (Ø1/2"), incluye accesorios |  |  | CANTIDAD: | 1
1. EQUIPO Y HERRAMIENTAS
DESCRIPCION |  |  | CANTIDAD | TARIFA HORA | RENDIMIENTO | VR PARCIAL
|  |  | (a) | 1 equipo | unidad/hora | (axb)/(c)
|  |  |  | (b) | (c)
HERRAMIENTA MENOR 5% M. O. | [5 empty] | 3017.6298
[5 empty] | SUBTOTAL | 3017.6298
2. MATERIALES
DESCRIPCION |  |  | UNIDAD | CANTIDAD | VR UNITARIO | VR PARCIAL
|  |  |  | (d) | (e) | (dxe)
VALVULA VENTOSA HIERRO DÚCTIL (ASTM A-536) BRIDA (Ø1/2") |  |  | UNIDAD | 1 | 530541.61 | 530541.61
BRIDA AJUSTABLE HIERRO DÚCTIL (ASTM A-536) (Ø1/2") |  |  | UNIDAD | 2 | 110050 | 220100
ACOPLE AJUSTABLE HIERRO DÚCTIL (ASTM A-536) (Ø1/2") |  |  | UNIDAD | 2 | 70450 | 140900
|  |  |  | PARCIAL |  | 891541.61
|  |  |  | % DESPERDICIO | 0% | 0
|  |  |  | SUBTOTAL |  | 891541.61
3. MANO DE OBRA
DESCRIPCION |  |  | CANTIDAD | JORNAL | RENDIMIENTO | VR PARCIAL
|  |  | (f) | integral/dia | unidad/dia | (fxg)/(h)
|  |  |  | (g) | (h)
AYUDANTE DE PLOMERÍA Y/O FONTANERIA (2024) |  |  | 2 | 75206.8935 | 6 | 25068.9645
AYUDANTE - ENTENDIDO DE PLOMERÍA Y/O FONTANERIA (2024) |  |  | 1 | 94008.6298 | 6 | 15668.105
OFICIAL DE PLOMERÍA Y/O FONTANERIA (2024) |  |  | 1 | 117693.1617 | 6 | 19615.5269
[5 empty] | SUBTOTAL | 60352.5964
4. VARIOS
DESCRIPCION |  |  | CANTIDAD | TARIFA | DISTANCIA | VR PARCIAL
|  |  | (i) | (j) | (k) | (ixjxk)
Transporte de tubería y accesorios PVC |  |  | 5 | 11.4 | 314 | 17898
0
[5 empty] | SUBTOTAL | 17898
NOMBRE: | JOSÉ FDO. ALZATE MOLINA |  | TOTAL COSTO DIRECTO: (1 + 2 + 3 + 4) |  |  | 972809.84
CARGO: | DIRECTOR DE OBRA |  | ADMINISTRACION (A) |  | 24.5% | 238338
|  |  | UTILIDAD (U) |  | 4% | 38912
|  |  | TOTAL COSTO INDIRECTO: (A + U) |  |  | 277250
NOMBRE: | JOSÉ D. MUÑOZ RESTREPO |  | PRECIO UNITARIO TOTAL: |  |  | 1250059.84
CARGO: | DIRECTOR DE INTERVENTORÍA

## OE13
|  | ANALISIS DE PRECIOS UNITARIOS |  |  |  | Pagina 1 de 1
PROYECTO: |  | CONSTRUCCIÓN DE ACUEDUCTO Y ALCANTARILLADO, OBRAS DE ADECUACIÓN PARA LA DOTACIÓN DE SERVICIOS PÚBLICOS Y DESARROLLO URBANÍSTICO EN EL BARRIO JOSÉ DOMINGO OLIVEROS DEL MUNICIPIO DE YONDÓ |  |  | FECHA | 2024-08-16
CAPITULO: |  | OBRAS EXTRAS
ÍTEM: |  | OE13 |  |  | UNIDAD: | ml
DESCRIPCION: |  | CONSTRUCCION DE PILOTES DE APOYO, hasta 5 m de longitud, 114,3 mm de diámetro nominal, compuesto de armadura tubular con rosca, de acero EN ISO 11960 N-80, con límite elástico 562 N/mm², de 60,3 mm de diámetro exterior y 5,5 mm de espesor, y CONCRETO DE 3000 PSI, con una relación agua/cemento de 0,4 dosificada en peso, vertida por el interior de la armadura mediante sistema de inyección única global (IU). SEGÚN DISEÑOS |  |  | CANTIDAD: | 489.29
1. EQUIPO Y HERRAMIENTAS
DESCRIPCION |  |  | CANTIDAD | TARIFA HORA | RENDIMIENTO | VR PARCIAL
|  |  | (a) | 1 equipo | unidad/hora | (axb)/(c)
|  |  |  | (b) | (c)
HERRAMIENTA MENOR 5% M. O. | [5 empty] | 1492.8429
Mezcladora de concreto tipo trompo |  |  | 1 | 5134 | 1 | 5134
PLANTA ELECTRICA A GASOLINA DE 5 Y 10 KVA |  |  | 1 | 8500 | 1 | 8500
EQUIPO PERFORADOR E INYECTADO DE PILOTES |  |  | 1 | 25000 | 1 | 25000
BOMBA DE BAJA PRESIÓN Y CARRO PERFORADOR |  |  | 1 | 11407 | 1 | 11407
[5 empty] | SUBTOTAL | 51533.8429
2. MATERIALES
DESCRIPCION |  |  | UNIDAD | CANTIDAD | VR UNITARIO | VR PARCIAL
|  |  |  | (d) | (e) | (dxe)
Agua |  |  | LITRO | 5.65 | 81.15 | 458.4975
Arena de trituración y/o arena natural |  |  | M3 | 0.02 | 67378 | 1347.56
Triturado tamaño 3/4'' |  |  | M3 | 0.03 | 54579 | 1637.37
Cemento portland ASTM C150 tipo I |  |  | SACO | 0.22 | 32856 | 7228.32
REFUERZO DE 60.000 PSI |  |  | KG | 2.55 | 5457 | 13915.35
ALAMBRE RECOCIDO C-18 |  |  | KG | 0.5 | 6820 | 3410
Perfil tubular con rosca, para armar micropilotes de 60.3 mm de diámetro exterior y 5.5 mm de espesor, de acero ISO 11960 N-80, con límite elástico 562 N/mm2 y carga de rotura 690 N/mm2 |  |  | M | 1 | 22159 | 22159
|  |  |  | PARCIAL |  | 50156.0975
|  |  |  | % DESPERDICIO | 5% | 1399.8549
|  |  |  | SUBTOTAL |  | 51555.9524
3. MANO DE OBRA
DESCRIPCION |  |  | CANTIDAD | JORNAL | RENDIMIENTO | VR PARCIAL
|  |  | (f) | integral/dia | unidad/dia | (fxg)/(h)
|  |  |  | (g) | (h)
AYUDANTE - VACIADO DE PILOTES (2024) |  |  | 2 | 75206.8935 | 20 | 7520.6893
AYUDANTE - ENTENDIDO VACIADO DE PILOTES (2024) |  |  | 1 | 94008.6298 | 20 | 4700.4315
OFICIAL PERFORACIÓN E INYECCIÓN (2024) |  |  | 1 | 141012.9361 | 20 | 7050.6468
OFICIAL SOLDADURA (2024) |  |  | 1 | 117693.1617 | 20 | 5884.6581
PAILERO (2024) |  |  | 1 | 94008.6298 | 20 | 4700.4315
[5 empty] | SUBTOTAL | 29856.8572
4. VARIOS
DESCRIPCION |  |  | CANTIDAD | TARIFA | DISTANCIA | VR PARCIAL
|  |  | (i) | (j) | (k) | (ixjxk)
Transporte de agregados |  |  | 0.05 | 1140 | 15 | 855
Transporte interno de tubos metálicos (pilotes) |  |  | 1 | 8500 | 1 | 8500
[5 empty] | SUBTOTAL | 9355
NOMBRE: | JOSÉ FDO. ALZATE MOLINA |  | TOTAL COSTO DIRECTO: (1 + 2 + 3 + 4) |  |  | 142302
CARGO: | DIRECTOR DE OBRA |  | ADMINISTRACION (A) |  | 24.5% | 34864
|  |  | UTILIDAD (U) |  | 4% | 5692
|  |  | TOTAL COSTO INDIRECTO: (A + U) |  |  | 40556
NOMBRE: | JOSÉ D. MUÑOZ RESTREPO |  | PRECIO UNITARIO TOTAL: |  |  | 182858
CARGO: | DIRECTOR DE INTERVENTORÍA

## OE14
|  | ANALISIS DE PRECIOS UNITARIOS |  |  |  | Pagina 1 de 1
PROYECTO: |  | CONSTRUCCIÓN DE ACUEDUCTO Y ALCANTARILLADO, OBRAS DE ADECUACIÓN PARA LA DOTACIÓN DE SERVICIOS PÚBLICOS Y DESARROLLO URBANÍSTICO EN EL BARRIO JOSÉ DOMINGO OLIVEROS DEL MUNICIPIO DE YONDÓ |  |  | FECHA | 2024-08-16
CAPITULO: |  | OBRAS EXTRAS
ÍTEM: |  | OE14 |  |  | UNIDAD: | un
DESCRIPCION: |  | Construcción de dados en concreto de 3000 PSI, dimensiones 40x40x40 m., para anclaje línea de impulsión |  |  | CANTIDAD: | 27
1. EQUIPO Y HERRAMIENTAS
DESCRIPCION |  |  | CANTIDAD | TARIFA HORA | RENDIMIENTO | VR PARCIAL
|  |  | (a) | 1 equipo | unidad/hora | (axb)/(c)
|  |  |  | (b) | (c)
HERRAMIENTA MENOR 5% M. O. | [5 empty] | 8785.405
Mezcladora de concreto tipo trompo |  |  | 1 | 5134 | 0.5 | 10268
Vibrador de concreto, potencia aproximada de 3 hp, mangueras de 4 a 6 metros |  |  | 1 | 7391 | 0.5 | 14782
[5 empty] | SUBTOTAL | 33835.405
2. MATERIALES
DESCRIPCION |  |  | UNIDAD | CANTIDAD | VR UNITARIO | VR PARCIAL
|  |  |  | (d) | (e) | (dxe)
CLAVO COMÚN DE 1 1/2" A 3 1/2" |  |  | LIBRA | 0.2 | 5500 | 1100
Agua |  |  | LITRO | 11.52 | 81.15 | 934.848
Arena de trituración y/o arena natural |  |  | M3 | 0.04 | 67378 | 2695.12
Triturado tamaño 3/4'' |  |  | M3 | 0.05 | 54579 | 2728.95
Cemento portland ASTM C150 tipo I |  |  | SACO | 0.45 | 32856 | 14785.2
Formaleta 18mm 183x244cm |  |  | UNIDAD | 0.0525 | 249900 | 13119.75
0
|  |  |  | PARCIAL |  | 35363.868
|  |  |  | % DESPERDICIO | 5% | 1112.2059
|  |  |  | SUBTOTAL |  | 36476.0739
3. MANO DE OBRA
DESCRIPCION |  |  | CANTIDAD | JORNAL | RENDIMIENTO | VR PARCIAL
|  |  | (f) | integral/dia | unidad/dia | (fxg)/(h)
|  |  |  | (g) | (h)
AYUDANTE - TRABAJADOR RASO (2024) |  |  | 2 | 75206.8935 | 2 | 75206.8935
AYUDANTE - ENTENDIDO (2024) |  |  | 1 | 94008.6298 | 2 | 47004.3149
OFICIAL DE PRIMERA (2024) |  |  | 1 | 106993.7833 | 2 | 53496.8917
[5 empty] | SUBTOTAL | 175708.1
4. VARIOS
DESCRIPCION |  |  | CANTIDAD | TARIFA | DISTANCIA | VR PARCIAL
|  |  | (i) | (j) | (k) | (ixjxk)
Transporte de agregados |  |  | 0.09 | 1140 | 15 | 1539
[5 empty] | SUBTOTAL | 1539
NOMBRE: | JOSÉ FDO. ALZATE MOLINA |  | TOTAL COSTO DIRECTO: (1 + 2 + 3 + 4) |  |  | 247559
CARGO: | DIRECTOR DE OBRA |  | ADMINISTRACION (A) |  | 24.5% | 60652
|  |  | UTILIDAD (U) |  | 4% | 9902
|  |  | TOTAL COSTO INDIRECTO: (A + U) |  |  | 70554
NOMBRE: | JOSÉ D. MUÑOZ RESTREPO |  | PRECIO UNITARIO TOTAL: |  |  | 318113
CARGO: | DIRECTOR DE INTERVENTORÍA

## OE15
|  | ANALISIS DE PRECIOS UNITARIOS |  |  |  | Pagina 1 de 1
PROYECTO: |  | CONSTRUCCIÓN DE ACUEDUCTO Y ALCANTARILLADO, OBRAS DE ADECUACIÓN PARA LA DOTACIÓN DE SERVICIOS PÚBLICOS Y DESARROLLO URBANÍSTICO EN EL BARRIO JOSÉ DOMINGO OLIVEROS DEL MUNICIPIO DE YONDÓ |  |  | FECHA | 2024-08-16
CAPITULO: |  | OBRAS EXTRAS
ÍTEM: |  | OE15 |  |  | UNIDAD: | ml
DESCRIPCION: |  | S.T.I DE BARANDAS DE PROTECCION SUPERIOR CON BARRA VERTICAL DE 1.0m DE ANCHO, DE ALTURA 2.5m, EN TUBERÍA REDONDA DE 2.5" PARA SOPORTE BOMBAS, TUBERIA REDONDA PARA PASAMANOS Y SOPORTES DE 2" Y BARRAS VERTICALES DE 1" CADA 0.15m, CON PINTURA ANTICORROSIVA TRES MANOS Y PINTURA EPOXICA PARA EXTERIORES, INCLUYE PLATINAS Y PERNOS DE ANCLAJE, segun diseño |  |  | CANTIDAD: | 7.54
1. EQUIPO Y HERRAMIENTAS
DESCRIPCION |  |  | CANTIDAD | TARIFA HORA | RENDIMIENTO | VR PARCIAL
|  |  | (a) | 1 equipo | unidad/hora | (axb)/(c)
|  |  |  | (b) | (c)
HERRAMIENTA MENOR 5% M. O. | [5 empty] | 5738.1737
Equipo de soldadura 400 AMP |  |  | 1 | 12264 | 0.5 | 24528
[5 empty] | SUBTOTAL | 30266.1737
2. MATERIALES
DESCRIPCION |  |  | UNIDAD | CANTIDAD | VR UNITARIO | VR PARCIAL
|  |  |  | (d) | (e) | (dxe)
TUBERÍA NEGRA REDONDA DE 2 1/2" DE 1,5MM |  |  | ML | 4.429 | 30767.5 | 136269.2575 | 34
TUBERÍA NEGRA REDONDA DE 2" DE 1,5MM |  |  | ML | 1.53 | 20687.89 | 31652.4717 | 12
TUBERÍA NEGRA REDONDA DE 1" DE 1,5MM |  |  | ML | 5.4608 | 17250 | 94199.6325 | 42
PLATINAS DE SOPORTE DE 10x10 CM. E=1/4" |  |  | UNIDAD/ML | 1.86 | 45000 | 83700 | 14
PERNOS DE ANCLAJE DE 1.27x9.52 CM. |  |  | UNIDAD/ML | 7.43 | 23800 | 176834 | 56
SOLDADURA 6011 - 7018 de 1/8" |  |  | KG | 2 | 14875 | 29750 | 16
PINTURA 3 EN 1 |  |  | GALON | 0.3 | 105000 | 31500 | 3
|  |  |  | PARCIAL |  | 583905.3617
|  |  |  | % DESPERDICIO | 5% | 29195.2681
|  |  |  | SUBTOTAL |  | 613100.6298
3. MANO DE OBRA
DESCRIPCION |  |  | CANTIDAD | JORNAL | RENDIMIENTO | VR PARCIAL
|  |  | (f) | integral/dia | unidad/dia | (fxg)/(h)
|  |  |  | (g) | (h)
AYUDANTE - SOLDADURA Y/O CERRAJERÍA (2024) |  |  | 1 | 75206.8935 | 2.5 | 30082.7574
AYUDANTE - ENTENDIDO SOLDADURA Y/O CERRAJERÍA (2024) |  |  | 1 | 94008.6298 | 2.5 | 37603.4519
OFICIAL SOLDADURA (2024) |  |  | 1 | 117693.1617 | 2.5 | 47077.2647
[5 empty] | SUBTOTAL | 114763.474
4. VARIOS
DESCRIPCION |  |  | CANTIDAD | TARIFA | DISTANCIA | VR PARCIAL
|  |  | (i) | (j) | (k) | (ixjxk)
Transporte de tubería |  |  | 11.4198 | 1.655 | 314 | 5934.5525
0
[5 empty] | SUBTOTAL | 5934.5525
NOMBRE: | JOSÉ FDO. ALZATE MOLINA |  | TOTAL COSTO DIRECTO: (1 + 2 + 3 + 4) |  |  | 764065
CARGO: | DIRECTOR DE OBRA |  | ADMINISTRACION (A) |  | 24.5% | 187196
|  |  | UTILIDAD (U) |  | 4% | 30563
|  |  | TOTAL COSTO INDIRECTO: (A + U) |  |  | 217759
NOMBRE: | JOSÉ D. MUÑOZ RESTREPO |  | PRECIO UNITARIO TOTAL: |  |  | 981824
CARGO: | DIRECTOR DE INTERVENTORÍA

## OE16
|  | ANALISIS DE PRECIOS UNITARIOS |  |  |  | Pagina 1 de 1
PROYECTO: |  | CONSTRUCCIÓN DE ACUEDUCTO Y ALCANTARILLADO, OBRAS DE ADECUACIÓN PARA LA DOTACIÓN DE SERVICIOS PÚBLICOS Y DESARROLLO URBANÍSTICO EN EL BARRIO JOSÉ DOMINGO OLIVEROS DEL MUNICIPIO DE YONDÓ |  |  | FECHA | 2024-08-16
CAPITULO: |  | OBRAS EXTRAS
ÍTEM: |  | OE16 |  |  | UNIDAD: | ml
DESCRIPCION: |  | SUMINISTRO E INSTALACION ACOMETIDA ELECTRICA 220V MONOFASICA, INCLUYE TRASFORMADOR, LINEA PRIMARIA, LINEA SECUNDARIA Y TODOS LOS ELEMENTOS NECESARIOS PARA SU INSTALACION Y FUNCIONAMIENTO, para funcionamiento EBAR |  |  | CANTIDAD: | 116
1. EQUIPO Y HERRAMIENTAS
DESCRIPCION |  |  | CANTIDAD | TARIFA HORA | RENDIMIENTO | VR PARCIAL
|  |  | (a) | 1 equipo | unidad/hora | (axb)/(c)
|  |  |  | (b) | (c)
HERRAMIENTA MENOR 5% M. O. | [5 empty] | 9052.8895
[5 empty] | SUBTOTAL | 9052.8895
2. MATERIALES
DESCRIPCION |  |  | UNIDAD | CANTIDAD | VR UNITARIO | VR PARCIAL
|  |  |  | (d) | (e) | (dxe)
TRANSFORMADOR
Transformador de 15KVA monofásico NORMA RA2-026 |  |  | Unidad | 0.01 | 16972700 | 169727 |  | 1
Puesta a tierra de poste de línea primaria de acuerdo con la norma RA6-010 de las EPM |  |  | Unidad | 0.01 | 950000 | 9500 |  | 1
Soporte transformador de acuerdo con las norma RA7-112 |  |  | Unidad | 0.01 | 1450000 | 14500 |  | 1
Vestida transformador Monofásico de acuerdo con las normas RA3-026 y RA6-010 de EPM |  |  | Unidad | 0.01 | 416500 | 4165 |  | 1
LINEA PRIMARIA
Viento sencillo Poste de acuerdo con las norma RA6-007 |  |  | Unidad | 0.03 | 543750 | 16312.5 |  | 3
Vestida Poste de acuerdo con las norma RA3-003 |  |  | Unidad | 0.05 | 505875 | 25293.75 |  | 6
Aisladero Monofásico de acuerdo con las norma RA3-007 |  |  | Unidad | 0.01 | 684250 | 6842.5 |  | 1
Línea primaria monofásica en cables CABLE forrado (ecológico ) + cable 2 |  |  | m | 2.05 | 98175 | 201258.75 |  | 238
Puesta a tierra de poste de línea primaria de acuerdo con la norma RA6-010 de las EPM |  |  | Unidad | 0.01 | 950000 | 9500 |  | 1
Línea primaria monofásica en cables CABLE forrado( ecológico ) + cable 1/0 Acsr |  |  | m | 0.35 | 116830 | 40890.5 |  | 41
Certificación retie de la línea primaria |  |  | Unidad | 0.01 | 7000000 | 70000 |  | 1
LINEA SECUNDARIA
Vestida de poste secundario en terminal Norma RA4-003 DE EPM |  |  | Unidad | 0.06 | 305500 | 18330 |  | 7
Viento farol RA6-002 |  |  | Unidad | 0.025 | 743750 | 18593.75 |  | 3
Cable tríplex XLPE 2 |  |  | m | 1 | 78000 | 78000 |  | 116
Viento secundario norma EPM RA6-001 |  |  | Unidad | 0.05 | 625940 | 31297 |  | 6
Caja portabornera de 4 salidas Norma EPM |  |  | Unidad | 0.03 | 481950 | 14458.5 |  | 3
Contador Electrónico Bifásico 5-100A Lcd - CL 1 CALIBRADO |  |  | Unidad | 0.01 | 405300 | 4053 |  | 1
Suministro de gabinete de medida semidirecta (incluye pedestal) |  |  | Unidad | 0.01 | 8550000 | 85500 |  | 1
Suministro de tubería galvanizada de 4"x6m |  |  | m | 0.15 | 165000 | 24750 |  | 17
Suministro de tubería PVC 4" para acometida ppal. |  |  | m | 0.15 | 75000 | 11250 |  | 17
Certificación retie de la línea primaria |  |  | Unidad | 0.01 | 7000000 | 70000 |  | 1
|  |  |  | PARCIAL |  | 924222.25
|  |  |  | % DESPERDICIO | 5% | 17807.4625
|  |  |  | SUBTOTAL |  | 942029.7125
3. MANO DE OBRA
DESCRIPCION |  |  | CANTIDAD | JORNAL | RENDIMIENTO | VR PARCIAL
|  |  | (f) | integral/día | unidad/día | (fxg)/(h)
|  |  |  | (g) | (h)
AYUDANTE - TRABAJADOR RASO ELÉCTRICO (2024) |  |  | 2 | 75206.8935 | 2 | 75206.8935
AYUDANTE - ENTENDIDO ELÉCTRICO (2024) |  |  | 1 | 94008.6298 | 2 | 47004.3149
OFICIAL ELÉCTRICO (2024) |  |  | 1 | 117693.1617 | 2 | 58846.5808
[5 empty] | SUBTOTAL | 181057.7892 |  | 21002704
4. VARIOS
DESCRIPCION |  |  | CANTIDAD | TARIFA | DISTANCIA | VR PARCIAL
|  |  | (i) | (j) | (k) | (ixjxk)
Transporte materiales eléctricos |  |  | 1 | 150 | 314 | 47100
0
[5 empty] | SUBTOTAL | 47100 |  | 5463600
NOMBRE: | JOSÉ FDO. ALZATE MOLINA |  | TOTAL COSTO DIRECTO: (1 + 2 + 3 + 4) |  |  | 1179240 | 1179240 | 0 | 0
CARGO: | DIRECTOR DE OBRA |  | ADMINISTRACION (A) |  | 24.5% | 288914
|  |  | UTILIDAD (U) |  | 4% | 47170
|  |  | TOTAL COSTO INDIRECTO: (A + U) |  |  | 336084
NOMBRE: | JOSÉ D. MUÑOZ RESTREPO |  | PRECIO UNITARIO TOTAL: |  |  | 1515324
CARGO: | DIRECTOR DE INTERVENTORÍA

## OE17
|  | ANALISIS DE PRECIOS UNITARIOS |  |  |  | Pagina 1 de 1
PROYECTO: |  | CONSTRUCCIÓN DE ACUEDUCTO Y ALCANTARILLADO, OBRAS DE ADECUACIÓN PARA LA DOTACIÓN DE SERVICIOS PÚBLICOS Y DESARROLLO URBANÍSTICO EN EL BARRIO JOSÉ DOMINGO OLIVEROS DEL MUNICIPIO DE YONDÓ |  |  | FECHA | 2024-08-16
CAPITULO: |  | OBRAS EXTRAS
ÍTEM: |  | OE17 |  |  | UNIDAD: | Gl
DESCRIPCION: |  | S.T.I DE POSTES EN CONCRETO PARA ACOMETIDA ELECTRICA, INCLUYE ATRAQUE EN CONCRETO DE 2500 PSI E ILUMINACION DEL SITIO, NO INCLUYE LLENO, para funcionamiento EBAR |  |  | CANTIDAD: | 1
1. EQUIPO Y HERRAMIENTAS
DESCRIPCION |  |  | CANTIDAD | TARIFA HORA | RENDIMIENTO | VR PARCIAL
|  |  | (a) | 1 equipo | unidad/hora | (axb)/(c)
|  |  |  | (b) | (c)
HERRAMIENTA MENOR 5% M. O. | [5 empty] | 60352.5964
Camión grúa capacidad 5 toneladas, para izaje |  |  | 1 | 139039 | 0.25 | 556156
[5 empty] | SUBTOTAL | 616508.5964
2. MATERIALES
DESCRIPCION |  |  | UNIDAD | CANTIDAD | VR UNITARIO | VR PARCIAL
|  |  |  | (d) | (e) | (dxe)
Poste de concreto de 12 mts 1050 kg/f para línea |  |  | Unidad | 3 | 3010145.33 | 9030435.99
Poste de concreto de 8 mts 510 kg/f para línea |  |  | Unidad | 5 | 2155700 | 10778500
Vientos primarios convencionales RA6-001 |  |  | Unidad | 8 | 486500 | 3892000
Luminaria tipo Led Street Light ZD216 66W (iluminación publica) con brazo de 1,20 mty ángulo de 20° |  |  | Unidad | 1 | 572000 | 572000
Vestida de Poste Secundario de acuerdo Norma RA4-001de EPM |  |  | Unidad | 1 | 187200 | 187200
Agua |  |  | LITRO | 702.1 | 81.15 | 56975.415
Arena de trituración y/o arena natural |  |  | M3 | 1.98 | 67378 | 133408.44
Triturado tamaño 3/4'' |  |  | M3 | 3.92 | 54579 | 213949.68
Cemento portland ASTM C150 tipo I |  |  | SACO | 24.78 | 32856 | 814171.68
0
|  |  |  | PARCIAL |  | 25678641.205
|  |  |  | % DESPERDICIO | 5% | 60925.2608
|  |  |  | SUBTOTAL |  | 25739566.4658
3. MANO DE OBRA
DESCRIPCION |  |  | CANTIDAD | JORNAL | RENDIMIENTO | VR PARCIAL
|  |  | (f) | integral/día | unidad/día | (fxg)/(h)
|  |  |  | (g) | (h)
AYUDANTE - TRABAJADOR RASO ELÉCTRICO (2024) |  |  | 2 | 75206.8935 | 0.3 | 501379.2897
AYUDANTE - ENTENDIDO ELÉCTRICO (2024) |  |  | 1 | 94008.6298 | 0.3 | 313362.0994
OFICIAL ELÉCTRICO (2024) |  |  | 1 | 117693.1617 | 0.3 | 392310.5389
[5 empty] | SUBTOTAL | 1207051.928
4. VARIOS
DESCRIPCION |  |  | CANTIDAD | TARIFA | DISTANCIA | VR PARCIAL
|  |  | (i) | (j) | (k) | (ixjxk)
Transporte de poste de concreto de 12-8 mts |  |  | 8 | 1090 | 173 | 1508560
0
[5 empty] | SUBTOTAL | 1508560
NOMBRE: | JOSÉ FDO. ALZATE MOLINA |  | TOTAL COSTO DIRECTO: (1 + 2 + 3 + 4) |  |  | 29071687 | 29071687 | 0 | 0
CARGO: | DIRECTOR DE OBRA |  | ADMINISTRACION (A) |  | 24.5% | 7122563
|  |  | UTILIDAD (U) |  | 4% | 1162867
|  |  | TOTAL COSTO INDIRECTO: (A + U) |  |  | 8285430
NOMBRE: | JOSÉ D. MUÑOZ RESTREPO |  | PRECIO UNITARIO TOTAL: |  |  | 37357117
CARGO: | DIRECTOR DE INTERVENTORÍA

## OE18
|  | ANALISIS DE PRECIOS UNITARIOS |  |  |  | Pagina 1 de 1
PROYECTO: |  | CONSTRUCCIÓN DE ACUEDUCTO Y ALCANTARILLADO, OBRAS DE ADECUACIÓN PARA LA DOTACIÓN DE SERVICIOS PÚBLICOS Y DESARROLLO URBANÍSTICO EN EL BARRIO JOSÉ DOMINGO OLIVEROS DEL MUNICIPIO DE YONDÓ |  |  | FECHA | 2024-08-16
CAPITULO: |  | OBRAS EXTRAS
ÍTEM: |  | OE18 |  |  | UNIDAD: | un
DESCRIPCION: |  | S.T.I. de SILLA-YEE PVC-S de Ø200X160mm |  |  | CANTIDAD: | 175
1. EQUIPO Y HERRAMIENTAS
DESCRIPCION |  |  | CANTIDAD | TARIFA HORA | RENDIMIENTO | VR PARCIAL
|  |  | (a) | 1 equipo | unidad/hora | (axb)/(c)
|  |  |  | (b) | (c)
HERRAMIENTA MENOR 5% M. O. | [5 empty] | 301.763
[5 empty] | SUBTOTAL | 301.763
2. MATERIALES
DESCRIPCION |  |  | UNIDAD | CANTIDAD | VR UNITARIO | VR PARCIAL
|  |  |  | (d) | (e) | (dxe)
KIT SILLA-YEE PVC-S de Ø200X160mm |  |  | UNIDAD | 1 | 179456 | 179456
LIMPIADOR 1/4 GAL |  |  | UNIDAD | 0.03 | 71306 | 2139.18
ADHESIVO EPÓXICO NOVAFORT 1/4 GAL |  |  | UNIDAD | 0.03 | 144201 | 4326.03
|  |  |  | PARCIAL |  | 185921.21
|  |  |  | % DESPERDICIO | 5% | 323.2605
|  |  |  | SUBTOTAL |  | 186244.4705
3. MANO DE OBRA
DESCRIPCION |  |  | CANTIDAD | JORNAL | RENDIMIENTO | VR PARCIAL
|  |  | (f) | integral/dia | unidad/dia | (fxg)/(h)
|  |  |  | (g) | (h)
AYUDANTE DE PLOMERÍA Y/O FONTANERIA (2024) |  |  | 2 | 75206.8935 | 60 | 2506.8964
AYUDANTE - ENTENDIDO DE PLOMERÍA Y/O FONTANERIA (2024) |  |  | 1 | 94008.6298 | 60 | 1566.8105
OFICIAL DE PLOMERÍA Y/O FONTANERIA (2024) |  |  | 1 | 117693.1617 | 60 | 1961.5527
[5 empty] | SUBTOTAL | 6035.2596
4. VARIOS
DESCRIPCION |  |  | CANTIDAD | TARIFA | DISTANCIA | VR PARCIAL
|  |  | (i) | (j) | (k) | (ixjxk)
Transporte de tubería y accesorios PVC |  |  | 1 | 11.4 | 314 | 3579.6
0
[5 empty] | SUBTOTAL | 3579.6
NOMBRE: | JOSÉ FDO. ALZATE MOLINA |  | TOTAL COSTO DIRECTO: (1 + 2 + 3 + 4) |  |  | 196161
CARGO: | DIRECTOR DE OBRA |  | ADMINISTRACION (A) |  | 24.5% | 48059
|  |  | UTILIDAD (U) |  | 4% | 7846
|  |  | TOTAL COSTO INDIRECTO: (A + U) |  |  | 55905
NOMBRE: | JOSÉ D. MUÑOZ RESTREPO |  | PRECIO UNITARIO TOTAL: |  |  | 252066
CARGO: | DIRECTOR DE INTERVENTORÍA

## OE19
|  | ANALISIS DE PRECIOS UNITARIOS |  |  |  | Pagina 1 de 1
PROYECTO: |  | CONSTRUCCIÓN DE ACUEDUCTO Y ALCANTARILLADO, OBRAS DE ADECUACIÓN PARA LA DOTACIÓN DE SERVICIOS PÚBLICOS Y DESARROLLO URBANÍSTICO EN EL BARRIO JOSÉ DOMINGO OLIVEROS DEL MUNICIPIO DE YONDÓ |  |  | FECHA | 2024-08-16
CAPITULO: |  | OBRAS EXTRAS
ÍTEM: |  | OE19 |  |  | UNIDAD: | un
DESCRIPCION: |  | Suministro, transporte e instalación de CAJA REGISTRO AGUA EN CONCRETO PARA MEDIDOR de 0.40X0.30m, incluye MEDIDOR DE 1/2" VOLUMÉTRICO, TAPA ANTI FRAUDE EN HD 34 X 21 y herrajes en anden |  |  | CANTIDAD: | 352
1. EQUIPO Y HERRAMIENTAS
DESCRIPCION |  |  | CANTIDAD | TARIFA HORA | RENDIMIENTO | VR PARCIAL
|  |  | (a) | 1 equipo | unidad/hora | (axb)/(c)
|  |  |  | (b) | (c)
HERRAMIENTA MENOR 5% M. O. | [5 empty] | 1915.0496
[5 empty] | SUBTOTAL | 1915.0496
2. MATERIALES
DESCRIPCION |  |  | UNIDAD | CANTIDAD | VR UNITARIO | VR PARCIAL
|  |  |  | (d) | (e) | (dxe)
MEDIDOR DE 1/2" VOLUMÉTRICO V40P (R400 V15 G3/4X7/8 F115) |  |  | UNIDAD | 1 | 203704 | 203704
TAPA ANTI FRAUDE EN HD 34 X 21 CON CAJA REGISTRO AGUA EN CONCRETO DE 0,40x0,30 M. |  |  | UNIDAD | 1 | 247044 | 247044
|  |  |  | PARCIAL |  | 450748
|  |  |  | % DESPERDICIO | 0% | 0
|  |  |  | SUBTOTAL |  | 450748
3. MANO DE OBRA
DESCRIPCION |  |  | CANTIDAD | JORNAL | RENDIMIENTO | VR PARCIAL
|  |  | (f) | integral/dia | unidad/dia | (fxg)/(h)
|  |  |  | (g) | (h)
AYUDANTE DE PLOMERÍA Y/O FONTANERIA (2024) |  |  | 2 | 75206.8935 | 7 | 21487.6838
OFICIAL DE PLOMERÍA Y/O FONTANERIA (2024) |  |  | 1 | 117693.1617 | 7 | 16813.3088
[5 empty] | SUBTOTAL | 38300.9927
4. VARIOS
DESCRIPCION |  |  | CANTIDAD | TARIFA | DISTANCIA | VR PARCIAL
|  |  | (i) | (j) | (k) | (ixjxk)
0
0
[5 empty] | SUBTOTAL | 0
NOMBRE: | JOSÉ FDO. ALZATE MOLINA |  | TOTAL COSTO DIRECTO: (1 + 2 + 3 + 4) |  |  | 490964
CARGO: | DIRECTOR DE OBRA |  | ADMINISTRACION (A) |  | 24.5% | 120286
|  |  | UTILIDAD (U) |  | 4% | 19639
|  |  | TOTAL COSTO INDIRECTO: (A + U) |  |  | 139925
NOMBRE: | JOSÉ D. MUÑOZ RESTREPO |  | PRECIO UNITARIO TOTAL: |  |  | 630889
CARGO: | DIRECTOR DE INTERVENTORÍA

## OE20
|  | ANALISIS DE PRECIOS UNITARIOS |  |  |  | Pagina 1 de 1
PROYECTO: |  | CONSTRUCCIÓN DE ACUEDUCTO Y ALCANTARILLADO, OBRAS DE ADECUACIÓN PARA LA DOTACIÓN DE SERVICIOS PÚBLICOS Y DESARROLLO URBANÍSTICO EN EL BARRIO JOSÉ DOMINGO OLIVEROS DEL MUNICIPIO DE YONDÓ |  |  | FECHA | 2024-08-16
CAPITULO: |  | OBRAS EXTRAS
ÍTEM: |  | OE20 |  |  | UNIDAD: | m2
DESCRIPCION: |  | Escarificación de lleno existente para el mejoramiento de adherencia |  |  | CANTIDAD: | 44000
1. EQUIPO Y HERRAMIENTAS
DESCRIPCION |  |  | CANTIDAD | TARIFA HORA | RENDIMIENTO | VR PARCIAL
|  |  | (a) | 1 equipo | unidad/hora | (axb)/(c)
|  |  |  | (b) | (c)
HERRAMIENTA MENOR 5% M. O. | [5 empty] | 22.8198
Motoniveladora potencia 215 HP, ancho de cuchilla 4,27 m, peso 18 ton |  |  | 1 | 174195 | 150 | 1161.3
[5 empty] | SUBTOTAL | 1184.1198
2. MATERIALES
DESCRIPCION |  |  | UNIDAD | CANTIDAD | VR UNITARIO | VR PARCIAL
|  |  |  | (d) | (e) | (dxe)
0
0
0
|  |  |  | PARCIAL |  | 0
|  |  |  | % DESPERDICIO | 0% | 0
|  |  |  | SUBTOTAL |  | 0
3. MANO DE OBRA
DESCRIPCION |  |  | CANTIDAD | JORNAL | RENDIMIENTO | VR PARCIAL
|  |  | (f) | integral/dia | unidad/dia | (fxg)/(h)
|  |  |  | (g) | (h)
AYUDANTE - TRABAJADOR RASO (2024) |  |  | 2 | 75206.8935 | 564 | 266.6911
OFICIAL DE PRIMERA (2024) |  |  | 1 | 106993.7833 | 564 | 189.7053
[5 empty] | SUBTOTAL | 456.3964
4. VARIOS
DESCRIPCION |  |  | CANTIDAD | TARIFA | DISTANCIA | VR PARCIAL
|  |  | (i) | (j) | (k) | (ixjxk)
0
0
[5 empty] | SUBTOTAL | 0
NOMBRE: | JOSÉ FDO. ALZATE MOLINA |  | TOTAL COSTO DIRECTO: (1 + 2 + 3 + 4) |  |  | 1641
CARGO: | DIRECTOR DE OBRA |  | ADMINISTRACION (A) |  | 24.5% | 402
|  |  | UTILIDAD (U) |  | 4% | 66
|  |  | TOTAL COSTO INDIRECTO: (A + U) |  |  | 468
NOMBRE: | JOSÉ D. MUÑOZ RESTREPO |  | PRECIO UNITARIO TOTAL: |  |  | 2109
CARGO: | DIRECTOR DE INTERVENTORÍA

## OE21
|  | ANALISIS DE PRECIOS UNITARIOS |  |  |  | Pagina 1 de 1
PROYECTO: |  | CONSTRUCCIÓN DE ACUEDUCTO Y ALCANTARILLADO, OBRAS DE ADECUACIÓN PARA LA DOTACIÓN DE SERVICIOS PÚBLICOS Y DESARROLLO URBANÍSTICO EN EL BARRIO JOSÉ DOMINGO OLIVEROS DEL MUNICIPIO DE YONDÓ |  |  | FECHA | 2024-08-16
CAPITULO: |  | OBRAS EXTRAS
ÍTEM: |  | OE21 |  |  | UNIDAD: | ml
DESCRIPCION: |  | SUMINISTRO, TRANSPORTE Y CONSTRUCCIÓN DE Filtro tipo francés, con una sección de 0,30 X 0,40, Piedra seleccionada entre 2" y 3" y Geotextil NT1600, NO INCLUYE EXCAVACIÓN, NI LLENO |  |  | CANTIDAD: | 715
1. EQUIPO Y HERRAMIENTAS
DESCRIPCION |  |  | CANTIDAD | TARIFA HORA | RENDIMIENTO | VR PARCIAL
|  |  | (a) | 1 equipo | unidad/hora | (axb)/(c)
|  |  |  | (b) | (c)
HERRAMIENTA MENOR 5% M. O. | [5 empty] | 1359.4045
[5 empty] | SUBTOTAL | 1359.4045
2. MATERIALES
DESCRIPCION |  |  | UNIDAD | CANTIDAD | VR UNITARIO | VR PARCIAL
|  |  |  | (d) | (e) | (dxe)
Geotextil NT1600 - Pavco o equivalente |  |  | M2 | 1.37 | 6902 | 9455.74
Piedra seleccionada entre 2" y 3" |  |  | M3 | 0.15 | 81730.7692 | 12259.6154
Tubería PVC perforada (filtro) de Ø=100mm - Pavco o equivalente. |  |  | ML | 1 | 24287 | 24287
Union PVC-Filtro 100 mm. - Pavco o equivalente |  |  | UNIDAD | 0.01 | 9758 | 97.58
Tapón PVC-Filtro 100 mm. - Pavco o equivalente |  |  | UNIDAD | 0.01 | 5712 | 57.12
Estopa |  |  | KG | 0.05 | 5463 | 273.15
LIMPIADOR 1/4 GAL |  |  | UNIDAD | 0.02 | 71306 | 1426.12
SOLDADURA 1/4 GAL |  |  | UNIDAD | 0.02 | 147884 | 2957.68
|  |  |  | PARCIAL |  | 50814.0054
|  |  |  | % DESPERDICIO | 5% | 1318.6153
|  |  |  | SUBTOTAL |  | 52132.6207
3. MANO DE OBRA
DESCRIPCION |  |  | CANTIDAD | JORNAL | RENDIMIENTO | VR PARCIAL
|  |  | (f) | integral/dia | unidad/dia | (fxg)/(h)
|  |  |  | (g) | (h)
AYUDANTE - TRABAJADOR RASO (2024) |  |  | 4 | 75206.8935 | 15 | 20055.1716
OFICIAL DE PRIMERA (2024) |  |  | 1 | 106993.7833 | 15 | 7132.9189
[5 empty] | SUBTOTAL | 27188.0905
4. VARIOS
DESCRIPCION |  |  | CANTIDAD | TARIFA | DISTANCIA | VR PARCIAL
|  |  | (i) | (j) | (k) | (ixjxk)
Transporte de material de filtro |  |  | 0.16 | 1140 | 27.5 | 5016
Transporte de tubería y accesorios PVC |  |  | 0.31 | 11.4 | 314 | 1109.676
[5 empty] | SUBTOTAL | 6125.676
NOMBRE: | JOSÉ FDO. ALZATE MOLINA |  | TOTAL COSTO DIRECTO: (1 + 2 + 3 + 4) |  |  | 86806
CARGO: | DIRECTOR DE OBRA |  | ADMINISTRACION (A) |  | 24.5% | 21267
|  |  | UTILIDAD (U) |  | 4% | 3472
|  |  | TOTAL COSTO INDIRECTO: (A + U) |  |  | 24739
NOMBRE: | JOSÉ D. MUÑOZ RESTREPO |  | PRECIO UNITARIO TOTAL: |  |  | 111545
CARGO: | DIRECTOR DE INTERVENTORÍA

## OE22
|  | ANALISIS DE PRECIOS UNITARIOS |  |  |  | Pagina 1 de 1
PROYECTO: |  | CONSTRUCCIÓN DE ACUEDUCTO Y ALCANTARILLADO, OBRAS DE ADECUACIÓN PARA LA DOTACIÓN DE SERVICIOS PÚBLICOS Y DESARROLLO URBANÍSTICO EN EL BARRIO JOSÉ DOMINGO OLIVEROS DEL MUNICIPIO DE YONDÓ |  |  | FECHA | 2024-08-16
CAPITULO: |  | OBRAS EXTRAS
ÍTEM: |  | OE22 |  |  | UNIDAD: | m3
DESCRIPCION: |  | SUMINISTRO, TRANSPORTE Y CONSTRUCCIÓN DE TERRAPLENES - OBRAS DE CONFORMACIÓN TERRENO SEGÚN ESTUDIO DE SUELOS, INCLUYE GEOTEXTIL |  |  | CANTIDAD: | 15325.3892
1. EQUIPO Y HERRAMIENTAS
DESCRIPCION |  |  | CANTIDAD | TARIFA HORA | RENDIMIENTO | VR PARCIAL
|  |  | (a) | 1 equipo | unidad/hora | (axb)/(c)
|  |  |  | (b) | (c)
HERRAMIENTA MENOR 5% M. O. | [5 empty] | 136.7008
Buldozer, potencia al volante de 140 HP, motor de 2200 RPM, longitud de hoja 4,80m |  |  | 1 | 231732 | 45 | 5149.6
Carrotanque de agua(1000 Galones) |  |  | 1 | 73901 | 45 | 1642.2444
Motoniveladora potencia 215 HP, ancho de cuchilla 4,27 m, peso 18 ton |  |  | 1 | 174195 | 45 | 3871
Vibrocompactador, potencia 153 HP, peso 10 ton |  |  | 1 | 138823 | 45 | 3084.9556
[5 empty] | SUBTOTAL | 13884.5008
2. MATERIALES
DESCRIPCION |  |  | UNIDAD | CANTIDAD | VR UNITARIO | VR PARCIAL
|  |  |  | (d) | (e) | (dxe)
Material de recebo para relleno |  |  | M3 | 1 | 24590 | 24590
Geotextil tejido de alto modulo con resistencia mínima a la rotura método Grab de 1400 N (MD) y 1500 N (TD) |  |  | M2 | 0.92308 | 13724.2806 | 12668.5668
0
0
0
0
0
0
|  |  |  | PARCIAL |  | 37258.5668
|  |  |  | % DESPERDICIO | 30% | 11177.57
|  |  |  | SUBTOTAL |  | 48436.1368
3. MANO DE OBRA
DESCRIPCION |  |  | CANTIDAD | JORNAL | RENDIMIENTO | VR PARCIAL
|  |  | (f) | integral/dia | unidad/dia | (fxg)/(h)
|  |  |  | (g) | (h)
AYUDANTE - TRABAJADOR RASO (2024) |  |  | 2 | 75206.8935 | 94.15 | 1597.5973
OFICIAL DE PRIMERA (2024) |  |  | 1 | 106993.7833 | 94.15 | 1136.4183
[5 empty] | SUBTOTAL | 2734.0156
4. VARIOS
DESCRIPCION |  |  | CANTIDAD | TARIFA | DISTANCIA | VR PARCIAL
|  |  | (i) | (j) | (k) | (ixjxk)
Transporte de material de relleno |  |  | 1.3 | 1140 | 4.9993 | 7409
0
[5 empty] | SUBTOTAL | 7409
NOMBRE: | JOSÉ FDO. ALZATE MOLINA |  | TOTAL COSTO DIRECTO: (1 + 2 + 3 + 4) |  |  | 72464
CARGO: | DIRECTOR DE OBRA |  | ADMINISTRACION (A) |  | 24.5% | 17754
|  |  | UTILIDAD (U) |  | 4% | 2899
|  |  | TOTAL COSTO INDIRECTO: (A + U) |  |  | 20653
NOMBRE: | JOSÉ D. MUÑOZ RESTREPO |  | PRECIO UNITARIO TOTAL: |  |  | 93117
CARGO: | DIRECTOR DE INTERVENTORÍA

## SALARIOS YONDO 2024
TABLA DE SALARIOS GESTIONES Y PROYECTOS 99 SAS ZOMAC - SEGÚN SMLMV 2024
PROYECTO: CONSTRUCCIÓN DE ACUEDUCTO Y ALCANTARILLADO, OBRAS DE ADECUACIÓN PARA LA DOTACIÓN DE SERVICIOS PÚBLICOS Y DESARROLLO URBANÍSTICO EN EL BARRIO JOSÉ DOMINGO OLIVEROS DEL MUNICIPIO DE YONDÓ
FECHA: |  |  | 2024-08-16
TRABAJADOR | VALOR MES | VALOR DÍA | % PRESTACIONES SOCIALES | VALOR PRESTACIONES SOCIALES | VALOR FINAL SALARIO
TOPÓGRAFO INSPECTOR - SEGÚN RESOLUCIÓN 0000748 DE 1998 MINTRANSPORTE | 1914000 | 63800 | 64.61% | 41218.5135 | 105018.5135 | 64.55%
CADENERO 1 - SEGÚN RESOLUCIÓN 0000748 DE 1998 MINTRANSPORTE | 1450000 | 48333.33 | 73.55% | 35551.2826 | 83884.6126
CADENERO 2 - SEGÚN RESOLUCIÓN 0000748 DE 1998 MINTRANSPORTE | 1300000 | 43333.33 | 73.55% | 31873.5635 | 75206.8935
OFICIAL DE PRIMERA (2024) | 1950000 | 65000 | 64.61% | 41993.7833 | 106993.7833
OFICIAL PERFORACIÓN E INYECCIÓN (2024) | 2437500 | 81250 | 73.55% | 59762.9361 | 141012.9361
AYUDANTE - ENTENDIDO (2024) | 1625000 | 54166.67 | 73.55% | 39841.9598 | 94008.6298
AYUDANTE - ENTENDIDO DE PLOMERÍA Y/O FONTANERIA (2024) | 1625000 | 54166.67 | 73.55% | 39841.9598 | 94008.6298
AYUDANTE - ENTENDIDO ELÉCTRICO (2024) | 1625000 | 54166.67 | 73.55% | 39841.9598 | 94008.6298
AYUDANTE - ENTENDIDO SOLDADURA Y/O CERRAJERÍA (2024) | 1625000 | 54166.67 | 73.55% | 39841.9598 | 94008.6298
AYUDANTE - ENTENDIDO VACIADO DE PILOTES (2024) | 1625000 | 54166.67 | 73.55% | 39841.9598 | 94008.6298
PAILERO (2024) | 1625000 | 54166.67 | 73.55% | 39841.9598 | 94008.6298
AYUDANTE - TRABAJADOR RASO (2024) | 1300000 | 43333.33 | 73.55% | 31873.5635 | 75206.8935
AYUDANTE - SOLDADURA Y/O CERRAJERÍA (2024) | 1300000 | 43333.33 | 73.55% | 31873.5635 | 75206.8935
AYUDANTE - VACIADO DE PILOTES (2024) | 1300000 | 43333.33 | 73.55% | 31873.5635 | 75206.8935
AYUDANTE - DE PERFORACIÓN (2024) | 1625000 | 54166.67 | 73.55% | 39841.9598 | 94008.6298
AYUDANTE DE PLOMERÍA Y/O FONTANERIA (2024) | 1300000 | 43333.33 | 73.55% | 31873.5635 | 75206.8935
AYUDANTE - TRABAJADOR RASO ELÉCTRICO (2024) | 1300000 | 43333.33 | 73.55% | 31873.5635 | 75206.8935
OFICIAL DE PLOMERÍA Y/O FONTANERIA (2024) | 2145000 | 71500 | 64.61% | 46193.1617 | 117693.1617
OFICIAL SOLDADURA (2024) | 1787500 | 71500 | 64.61% | 46193.1617 | 117693.1617
OFICIAL ELÉCTRICO (2024) | 2145000 | 71500 | 64.61% | 46193.1617 | 117693.1617
AUXILIAR ELÉCTRICO (2024) | 2437500 | 81250 | 64.61% | 52492.2292 | 133742.2292
OPERARIO ESPECIALIZADO EN MEGGER (2024) | 2145000 | 71500 | 64.61% | 46193.1617 | 117693.1617
OPERARIO PARA ESTRUCTURA (2024) | 2437500 | 81250 | 64.61% | 52492.2292 | 133742.2292
ARMADOR PARA ESTRUCTURA (2024) | 2145000 | 71500 | 64.61% | 46193.1617 | 117693.1617
OPERARIO DE PERFORADORA HORIZONAL (2024) | 2850000 | 95000 | 64.61% | 61375.5295 | 156375.5295
ARMADOR PERFORACIÓN (2024) | 2850000 | 95000 | 64.61% | 61375.5295 | 156375.5295
RASTRILLERO (2024) | 1625000 | 54166.67 | 73.45% | 39786.7467 | 93953.4167
PROFESIONAL | VALOR MES | VALOR DÍA | % PRESTACIONES SOCIALES | VALOR PRESTACIONES SOCIALES | VALOR FINAL SALARIO
ARQUITECTO - DIRECTOR DE OBRA - CATEGORÍA 3 | 5200000 | 173333.33 | 55.66% | 96477.3315 | 269810.6615 |  | 6500000
INGENIERO CIVIL - DIRECTOR DE OBRA - CATEGORÍA 3 | 5200000 | 173333.33 | 55.66% | 96477.3315 | 269810.6615
INGENIERO CIVIL - HIDROSANITARIO - DIRECTOR DE OBRA - CATEGORÍA 3 | 5200000 | 173333.33 | 55.66% | 96477.3315 | 269810.6615
INGENIERO ELÉCTRICO - DIRECTOR DE OBRA - CATEGORÍA 3 | 5200000 | 173333.33 | 55.66% | 96477.3315 | 269810.6615
INGENIERO GEOFÍSICO - DIRECTOR DE OBRA - CATEGORÍA 3 | 5200000 | 173333.33 | 55.66% | 96477.3315 | 269810.6615
INGENIERO CIVIL, ARQUITECTO O ARQUITECTO CONSTRUCTOR - RESIDENTE DE OBRA - CATEGORÍA 8 | 4000000 | 133333.33 | 55.66% | 74213.3315 | 207546.6615
ESPECIALISTA SST - CATEGORÍA 8 | 4000000 | 133333.33 | 55.66% | 74213.3315 | 207546.6615
TECNÓLOGO EN ÁREAS DE INGENIERÍA - ASISTENTE SUPERVISOR DE OBRA | 2686694 | 89556.47 | 55.66% | 49847.1312 | 139403.6012
TECNÓLOGO EN ÁREAS DE INGENIERÍA - AUXILIAR RESIDENTE DE OBRA | 2686694 | 89556.47 | 55.66% | 49847.1312 | 139403.6012
TÉCNICO ELÉCTRICO | 2686694 | 89556.47 | 55.66% | 49847.1312 | 139403.6012
LABORATORISTA | 2686694 | 89556.47 | 55.66% | 49847.1312 | 139403.6012
TECNÓLOGO SST - AUXILIAR SST | 2686694 | 89556.47 | 55.66% | 49847.1312 | 139403.6012
TRABAJADOR | VALOR MES | VALOR DÍA | % PRESTACIONES SOCIALES | VALOR PRESTACIONES SOCIALES | VALOR FINAL SALARIO
SECRETARIA 1 | 1690000 | 56333.33 | 74.4% | 41911.9975 | 98245.3275
ALQUILER DE EQUIPO | VALOR MES | VALOR DÍA | % IVA | VALOR IVA | VALOR FINAL ALQUILER
EQUIPO DE TOPOGRAFÍA - SEGÚN RESOLUCIÓN 0000748 DE 1998 MINTRANSPORTE | 4110455 | 137015.17 | 19% | 26032.8823 | 163048
NOTA: EL FACTOR MULTIPLICADOR Y PRESTACIONAL DEL PRESUPUESTO DE OBRA E INTERVENTORÍA CONSIDERA LOS APORTES A SENA. ICBF Y SALUD, A LA LUZ DE LA LEY 1819 DE 2016 ARTICULO 64, LOS QUE SERÁN OBJETO DE VERIFICACIÓN EN LA ETAPA DE SELECCIÓN PUBLICA
GESTIONES Y PROYECTOS 99 S.A.S ZOMAC
NIT. 901.164.628-7
JOSÉ FERNANDO ALZATE MOLINA
C.C 71.682.952 de Medellín
Representante Legal
CARRERA 41 No. 38-38, Zaragoza - Antioquia
EMAIL: gestionesyproyectos99sas@gmail.com

## PREST. SOCIALES (1)
CALCULO DE SALARIO Y PRESTACIONES SOCIALES GESTIONES Y PROYECTOS 99 SAS ZOMAC AÑO 2024 - PARA TRABAJADORES CON INGRESO DE UN (1) SALARIO MÍNIMO
PROYECTO: | CONSTRUCCIÓN DE ACUEDUCTO Y ALCANTARILLADO, OBRAS DE ADECUACIÓN PARA LA DOTACIÓN DE SERVICIOS PÚBLICOS Y DESARROLLO URBANÍSTICO EN EL BARRIO JOSÉ DOMINGO OLIVEROS DEL MUNICIPIO DE YONDÓ
FECHA: |  |  |  |  | 2024-08-16
CONCEPTO | CALCULO | CÓDIGO O CANTIDAD | VALOR MENSUAL ($) | CÓDIGO O CANTIDAD | VALOR DIARIO ($) | CÓDIGO O CANTIDAD | VALOR AÑO ($) | PORCENTAJE PARCIAL | PORCENTAJE TOTAL
SALARIO
SUELDO |  | A | 1300000 | D | 43333.33 | G | 15816665.45 | 100
AUXILIO DE TRANSPORTE |  | B | 162000 | E | 5400 | H | 1971000 | 12.4615
SUBTOTAL |  | C | 1462000 | F | 48733.33 | I | 17787665.45 |  | 112.4615
PRESTACIONES SOCIALES
CESANTÍAS | Fx12x3 | J |  |  |  |  | 1754399.88 | 11.0921
INTERESES A LAS CESANTÍAS | Jx12,00% | [5 empty] | 210527.99 | 1.3311
PRIMA DE SERVICIOS | Fx30 | [5 empty] | 1461999.9 | 9.2434
VACACIONES | Dx18 | [5 empty] | 779999.94 | 4.9315
SUBTOTAL | [6 empty] | 4206927.71 |  | 26.5981
SEGURIDAD SOCIAL
E. G. y M | Gx8,50% | [5 empty] | 1344416.56 | 8.5
P. V. I. y M. | Gx12,00% | [5 empty] | 1897999.85 | 12
E. P. y A. T. | Gx6,96% | [5 empty] | 1100839.92 | 6.96
SUBTOTAL | [6 empty] | 4343256.33 |  | 27.46
APORTES PARAFISCALES
CAJA DE COMPENSACIÓN | Gx4,00% | [5 empty] | 632666.62 | 4
ICBF | Gx3,00% | La Ley 1607 de 2012 exonera a los aportantes del pago a salud por parte del empleador y parafiscales (SENA e ICBF). |  |  |  |  | 0 | 0
SENA | Gx2,00% | La Ley 1607 de 2012 exonera a los aportantes del pago a salud por parte del empleador y parafiscales (SENA e ICBF). |  |  |  |  | 0 | 0
SUBTOTAL | [8 empty] | 4
DOTACIÓN
CASCO |  | 3 | 20000 |  |  |  | 60000 | 0.37935
BOTAS |  | 3 | 60000 |  |  |  | 180000 | 1.138
CAMISA |  | 3 | 25000 |  |  |  | 75000 | 0.47418
PANTALÓN |  | 3 | 45000 |  |  |  | 135000 | 0.85353
GUANTES TIPO INGENIERO |  | 3 | 10000 |  |  |  | 30000 | 0.18967
SUBTOTAL | [8 empty] | 3.0348
TOTAL SALARIO Y PRESTACIONES SOCIALES | [8 empty] | 173.5544
NOTA: EL FACTOR MULTIPLICADOR Y PRESTACIONAL DEL PRESUPUESTO DE OBRA E INTERVENTORÍA CONSIDERA LOS APORTES A SENA. ICBF Y SALUD, A LA LUZ DE LA LEY 1819 DE 2016 ARTICULO 64, LOS QUE SERÁN OBJETO DE VERIFICACIÓN EN LA ETAPA DE SELECCIÓN PUBLICA
GESTIONES Y PROYECTOS 99 S.A.S ZOMAC
NIT. 901.164.628-7
JOSÉ FERNANDO ALZATE MOLINA
C.C 71.682.952 de Medellín
Representante Legal
CARRERA 41 No. 38-38, Zaragoza - Antioquia
EMAIL: gestionesyproyectos99sas@gmail.com

## PREST. SOCIALES (2)
CALCULO DE SALARIO Y PRESTACIONES SOCIALES GESTIONES Y PROYECTOS 99 SAS ZOMAC AÑO 2024 - PARA TRABAJADORES CON INGRESO DE DOS (2) SALARIOS MÍNIMOS
PROYECTO: | CONSTRUCCIÓN DE ACUEDUCTO Y ALCANTARILLADO, OBRAS DE ADECUACIÓN PARA LA DOTACIÓN DE SERVICIOS PÚBLICOS Y DESARROLLO URBANÍSTICO EN EL BARRIO JOSÉ DOMINGO OLIVEROS DEL MUNICIPIO DE YONDÓ
FECHA: |  |  |  |  | 2024-08-16
CONCEPTO | CALCULO | CÓDIGO O CANTIDAD | VALOR MENSUAL ($) | CÓDIGO O CANTIDAD | VALOR DIARIO ($) | CÓDIGO O CANTIDAD | VALOR AÑO ($) | PORCENTAJE PARCIAL | PORCENTAJE TOTAL
SALARIO
SUELDO |  | A | 2600000 | D | 86666.67 | G | 31633334.55 | 100
AUXILIO DE TRANSPORTE |  | B | 162000 | E | 5400 | H | 1971000 | 6.2308
SUBTOTAL |  | C | 2762000 | F | 92066.67 | I | 33604334.55 |  | 106.2308
PRESTACIONES SOCIALES
CESANTÍAS | Fx12x3 | J |  |  |  |  | 3314400.12 | 10.4776
INTERESES A LAS CESANTÍAS | Jx12,00% | [5 empty] | 397728.01 | 1.2573
PRIMA DE SERVICIOS | Fx30 | [5 empty] | 2762000.1 | 8.7313
VACACIONES | Dx18 | [5 empty] | 1560000.06 | 4.9315
SUBTOTAL | [6 empty] | 8034128.29 |  | 25.3977
SEGURIDAD SOCIAL
E. G. y M | Gx8,50% | [5 empty] | 2688833.44 | 8.5
P. V. I. y M. | Gx12,00% | [5 empty] | 3796000.15 | 12
E. P. y A. T. | Gx6,96% | [5 empty] | 2201680.08 | 6.96
SUBTOTAL | [6 empty] | 8686513.67 |  | 27.46
APORTES PARAFISCALES
CAJA DE COMPENSACIÓN | Gx4,00% | [5 empty] | 1265333.38 | 4
ICBF | Gx3,00% | La Ley 1607 de 2012 exonera a los aportantes del pago a salud por parte del empleador y parafiscales (SENA e ICBF). |  |  |  |  | 0 | 0
SENA | Gx2,00% | La Ley 1607 de 2012 exonera a los aportantes del pago a salud por parte del empleador y parafiscales (SENA e ICBF). |  |  |  |  | 0 | 0
SUBTOTAL | [8 empty] | 4
DOTACIÓN
CASCO |  | 3 | 20000 |  |  |  | 60000 | 0.18967
BOTAS |  | 3 | 60000 |  |  |  | 180000 | 0.56902
CAMISA |  | 3 | 25000 |  |  |  | 75000 | 0.23709
PANTALÓN |  | 3 | 45000 |  |  |  | 135000 | 0.42676
GUANTES TIPO INGENIERO |  | 3 | 10000 |  |  |  | 30000 | 0.094837
SUBTOTAL | [8 empty] | 1.5174
TOTAL SALARIO Y PRESTACIONES SOCIALES | [8 empty] | 164.6058
NOTA: EL FACTOR MULTIPLICADOR Y PRESTACIONAL DEL PRESUPUESTO DE OBRA E INTERVENTORÍA CONSIDERA LOS APORTES A SENA. ICBF Y SALUD, A LA LUZ DE LA LEY 1819 DE 2016 ARTICULO 64, LOS QUE SERÁN OBJETO DE VERIFICACIÓN EN LA ETAPA DE SELECCIÓN PUBLICA
GESTIONES Y PROYECTOS 99 S.A.S ZOMAC
NIT. 901.164.628-7
JOSÉ FERNANDO ALZATE MOLINA
C.C 71.682.952 de Medellín
Representante Legal
CARRERA 41 No. 38-38, Zaragoza - Antioquia
EMAIL: gestionesyproyectos99sas@gmail.com

## PREST. SOCIALES (3)
CALCULO DE SALARIO Y PRESTACIONES SOCIALES GESTIONES Y PROYECTOS 99 SAS ZOMAC AÑO 2024 - PARA PROFESIONALES CON INGRESO DE MÁS DE DOS (2) SALARIOS MÍNIMOS
PROYECTO: | CONSTRUCCIÓN DE ACUEDUCTO Y ALCANTARILLADO, OBRAS DE ADECUACIÓN PARA LA DOTACIÓN DE SERVICIOS PÚBLICOS Y DESARROLLO URBANÍSTICO EN EL BARRIO JOSÉ DOMINGO OLIVEROS DEL MUNICIPIO DE YONDÓ
FECHA: |  |  |  |  | 2024-08-16
CONCEPTO | CALCULO | CÓDIGO O CANTIDAD | VALOR MENSUAL ($) | CÓDIGO O CANTIDAD | VALOR DIARIO ($) | CÓDIGO O CANTIDAD | VALOR AÑO ($) | PORCENTAJE PARCIAL | PORCENTAJE TOTAL
SALARIO
SUELDO PROMEDIO PROFESIONALES SEGÚN RESOLUCIÓN 0000748 DE 1998 |  | A | 5200000 | D | 173333.33 | G | 63266665.45 | 100
AUXILIO DE TRANSPORTE |  | B | 0 | E | 0 | H | 0 | 0
SUBTOTAL |  | C | 5200000 | F | 173333.33 | I | 63266665.45 |  | 100
PRESTACIONES SOCIALES
CESANTÍAS | Fx12x3 | J |  |  |  |  | 6239999.88 | 9.863
INTERESES A LAS CESANTÍAS | Jx12,00% | [5 empty] | 748799.99 | 1.1836
PRIMA DE SERVICIOS | Fx30 | [5 empty] | 5199999.9 | 8.2192
VACACIONES | Dx18 | [5 empty] | 3119999.94 | 4.9315
SUBTOTAL | [6 empty] | 15308799.71 |  | 24.1973
SEGURIDAD SOCIAL
E. G. y M | Gx8,50% | [5 empty] | 5377666.56 | 8.5
P. V. I. y M. | Gx12,00% | [5 empty] | 7591999.85 | 12
E. P. y A. T. | Gx6,96% | [5 empty] | 4403359.92 | 6.96
SUBTOTAL | [6 empty] | 17373026.33 |  | 27.46
APORTES PARAFISCALES
CAJA DE COMPENSACIÓN | Gx4,00% | [5 empty] | 2530666.62 | 4
ICBF | Gx3,00% | La Ley 1607 de 2012 exonera a los aportantes del pago a salud por parte del empleador y parafiscales (SENA e ICBF). |  |  |  |  | 0 | 0
SENA | Gx2,00% | La Ley 1607 de 2012 exonera a los aportantes del pago a salud por parte del empleador y parafiscales (SENA e ICBF). |  |  |  |  | 0 | 0
SUBTOTAL | [8 empty] | 4
DOTACIÓN
CASCO |  | 0 | 20000 |  |  |  | 0 | 0
BOTAS |  | 0 | 60000 |  |  |  | 0 | 0
CAMISA |  | 0 | 25000 |  |  |  | 0 | 0
PANTALÓN |  | 0 | 45000 |  |  |  | 0 | 0
GUANTES TIPO INGENIERO |  | 0 | 10000 |  |  |  | 0 | 0
SUBTOTAL | [8 empty] | 0
TOTAL SALARIO Y PRESTACIONES SOCIALES | [8 empty] | 155.6573
NOTA: EL FACTOR MULTIPLICADOR Y PRESTACIONAL DEL PRESUPUESTO DE OBRA E INTERVENTORÍA CONSIDERA LOS APORTES A SENA. ICBF Y SALUD, A LA LUZ DE LA LEY 1819 DE 2016 ARTICULO 64, LOS QUE SERÁN OBJETO DE VERIFICACIÓN EN LA ETAPA DE SELECCIÓN PUBLICA
GESTIONES Y PROYECTOS 99 S.A.S ZOMAC
NIT. 901.164.628-7
JOSÉ FERNANDO ALZATE MOLINA
C.C 71.682.952 de Medellín
Representante Legal
CARRERA 41 No. 38-38, Zaragoza - Antioquia
EMAIL: gestionesyproyectos99sas@gmail.com

## Mayores y Menores 3 ADICION
ACTA DE MAYORES Y MENORES CANTIDADES E ITEMS NO PREVISTOS DEL CONTRATO DE OBRA No. 116-2023
ACTA DE MODIFICACIÓN No. 3
OBJETO: | CONSTRUCCIÓN DE ACUEDUCTO Y ALCANTARILLADO, OBRAS DE ADECUACIÓN PARA LA DOTACIÓN DE SERVICIOS PÚBLICOS Y DESARROLLO URBANÍSTICO EN EL BARRIO JOSÉ DOMINGO OLIVEROS DEL MUNICIPIO DE YONDÓ
VALOR: | 9353879178.1 |  |  |  | SON: | NUEVE MIL MILLONES TRESCIENTOS CINCUENTA Y TRES MILLONES OCHOCIENTOS SETENTA Y NUEVE MIL CIENTO SETENTA Y OCHO PESOS CON DIEZ CENTAVOS M/CTE
CONTRATISTA : | GESTIONES Y PROYECTOS 99 S.A.S ZOMAC | NIT | 901.164.628-7
INTERVENTOR: | ESTUDIO URBANO AQUITECTURA + URBANISMO S.A.S | NIT | 900.748.652-8
SUPERVISOR: | AGUAS & ASEO DE YONDO S.A.S E.S.P | NIT | 811.021.151-6
A los dieciseis (16) días del mes deAgosto del año 2024 se reunieron el Sr. Gerente de la Empresa de Aguas de Yondó Dr. EVARISTO ANTONIO FLOREZ OLIVERA, el Arq. JOSE FERNANDO ALZATE MOLINA en calidad de contratista y JOSE DIEGO MUÑOZ RESTREPO en representación del Interventor, para realizar la presente acta de modificación de las siguiente actividades según los siguientes considerandos y las condiciones que se detallan a continuación:
ÍTEM | DESCRIPCIÓN (Corresponde a los ítems o productos contratados) | UND | CONTRATO |  |  | CONDICIONES SEGÚN MODIFICATORIA No. 01 DEL 3 DE NOVIEMBRE 2023 |  |  | CANTIDADES |  | VALORES |  | CONDICIONES SEGÚN MODIFICATORIA No. 02 DEL16 DE FEEBRERO 2024 |  |  | CANTIDADES |  | VALORES |  | CONDICIONES SEGÚN MODIFICATORIA No. 03 DEL 6 DE MARZO 2024 (ADICION) |  |  | CANTIDAD FINAL | VALOR TOTAL
|  |  | CANT | VALOR UNITARIO | VALOR TOTAL | CANT. mod 1 | VALOR UNITARIO | VALOR TOTAL | MAYORES (+) | MENORES (-) | MAYORES (+) | MENORES (-) | CANTIDAD mod 2 | VALOR UNITARIO | VALOR TOTAL | MAYORES (+) | MENORES (-) | MAYORES (+) | MENORES (-) | CANTIDAD mod 2 | VALOR UNITARIO | VALOR TOTAL
1 | OBRAS PRELIMINARES, CONTROL DE MITIGACIÓN TERRAPLENES |  |  |  | 0 | [17 empty] | 0 | 0
1.1 | LOCALIZACIÓN, TRAZADO Y REPLANTEO TOPOGRÁFICO, INCLUYE COMISIÓN Y EQUIPO DE TOPOGRAFÍA, ENTREGA DE MEMORIAS, CÁLCULOS Y PLANOS RECORD DEL PROYECTO EN MEDIO MAGNÉTICO | DIA | 30 | 666678 | 20000340 | 30 | 666678 | 20000340 | 0 | 0 | 0 | 0 | 30 | 666678 | 20000340 | 0 | 0 | 0 | 0 | 30 | 666678 |  | 30 | 20000340
1.2 | EXCAVACIÓN EN MATERIAL COMÚN DE LA EXPLANACIÓN Y CANALES - DESCAPOTE A MÁQUINA e=0,20M. | M2 | 18542 | 10297 | 190926974 | 44000 | 10297 | 453068000 | 0 | 0 | 0 | 0 | 44000 | 10297 | 453068000 | 0 | 0 | 0 | 0 | 44000 | 10297 |  | 44000 | 453068000
1.3 | Excavación mecánica de material heterogéneo de 0-2 m, bajo cualquier grado de humedad. Incluye: roca descompuesta, bolas de roca de volúmen inferior a 0.35 m³., el cargue, transporte interno y externo y botada de material proveniente de las excavaciones en los sitios donde lo indique la interventoría y su medida será en el sitio. | M3 | 4001.75 | 12952 | 51830666 | 14507.38 | 12952 | 187899585.76 | 265.95 | 0 | 3444584.4 | 0 | 14773.33 | 12952 | 191344170.16 | 0 | 0 | 0 | 0 | 14773.33 | 12952 |  | 14773.33 | 191344170.16
1.4 | Excavación mecánica de material heterogéneo mayor a 2 m, bajo cualquier grado de humedad. Incluye: roca descompuesta, bolas de roca de volúmen inferior a 0.35 m³., el cargue, transporte interno y externo y botada de material proveniente de las excavaciones en los sitios donde lo indique la interventoría y su medida será en el sitio. No incluye entibado. | M3 | 9337.4 | 14097 | 131629327.8 | 0 | 14097 | 0 | 0 | 0 | 0 | 0 | 0 | 14097 | 0 | 0 | 0 | 0 | 0 | 0 | 14097 |  | 0 | 0
1.5 | DEMOLICIÓN DE ESTRUCTURAS EN CONCRETO REFORZADO EXISTENTES | M3 | 10 | 164713 | 1647130 | 10 | 164713 | 1647130 | 0 | 0 | 0 | 0 | 10 | 164713 | 1647130 | 0 | 0 | 0 | 0 | 10 | 164713 |  | 10 | 1647130
1.6 | SUMINISTRO, TRANSPORTE Y COLOCACIÓN DE PROTECCIÓN DE TALUDES CON HIDROSIEMBRA CONTROLADA - JARILLÓN | M2 | 7397 | 14832 | 109712304 | 1000 | 14832 | 14832000 | 0 | 0 | 0 | 0 | 1000 | 14832 | 14832000 | 0 | 0 | 0 | 0 | 1000 | 14832 |  | 1000 | 14832000
1.7 | SUMINISTRO, TRANSPORTE Y CONSTRUCCIÓN DE PEDRAPLÉN COMPACTO - OBRAS DE MITIGACIÓN RIESGO INUNDACIONES - JARILLÓN, INCLUYE GEOTEXTIL Y GEOMALLA BIAXIAL | M3 | 11096 | 85147 | 944791112 | 200 | 85147 | 17029400 | 0 | 0 | 0 | 0 | 200 | 85147 | 17029400 | 0 | 0 | 0 | 0 | 200 | 85147 |  | 200 | 17029400
1.8 | SUMINISTRO, TRANSPORTE Y CONSTRUCCIÓN DE TERRAPLENES - OBRAS DE CONFORMACIÓN TERRENO SEGÚN ESTUDIO DE SUELOS, INCLUYE GEOTEXTIL Y GEOMALLA BIAXIAL | M3 | 22202.91 | 85147 | 1890511177.77 | 35275.8088 | 85147 | 3003629290.9226 | 9458.77 | 0 | 805385889.19 | 0 | 44734.5788 | 85147 | 3809015180.1126 | 0 | 0 | 0 | 0 | 44734.5788 | 85147 |  | 44734.5788 | 3809015180.11
1.9 | SUMINISTRO, TRANSPORTE Y CONSTRUCCIÓN DE FILTRO CON MATERIAL GRANULAR DE 1" A 2" PARA UN ESPESOR HASTA 0,30M, INCLUYE GEOTEXTIL NO TEJIDO NT-2500, TUBERÍA PERFORADA PVC Ø=4" CORRUGADA Y LAS RESPECTIVAS CONEXIONES, TRITURADO SEGÚN DISEÑO. NO INCLUYE EXCAVACIÓN. | ML | 910 | 205806 | 187283460 | 0 | 205806 | 0 | 0 | 0 | 0 | 0 | 0 | 205806 | 0 | 0 | 0 | 0 | 0 | 0 | 205806 |  | 0 | 0
| SUBTOTAL OBRAS PRELIMINARES, CONTROL DE MITIGACIÓN TERRAPLENES |  |  |  | 3528332491.57 |  |  | 3698105746.6826 |  |  | 808830473.59 | 0 |  |  | 4506936220.2726 |  |  | 0 | 0 |  |  |  |  | 4506936220.27
2 | REDES HIDROSANITARIAS | [10 empty] | 808830473.59 |  |  | -978603728.7026
2.1 | TRAMO COLECTOR AGUAS RESIDUALES
2.1.1 | ACTIVIDADES PRELIMINARES
2.1.1.1 | LOCALIZACIÓN, TRAZADO Y REPLANTEO TOPOGRÁFICO DE REDES ACUEDUCTO, INCLUYE COMISIÓN Y EQUIPO DE TOPOGRAFÍA, ENTREGA DE MEMORIAS, CÁLCULOS Y PLANOS RECORD DEL PROYECTO EN MEDIO MAGNÉTICO | DIA | 6 | 666678 | 4000068 | 6 | 666678 | 4000068 | 0 | -2 | 0 | -1333356 | 4 | 666678 | 2666712 | 0 | 0 | 0 | 0 | 4 | 666678 |  | 4 | 2666712
2.1.1.2 | EXCAVACIÓN EN MATERIAL COMÚN DE LA EXPLANACIÓN Y CANALES - DESCAPOTE A MÁQUINA e=0,40M. | M2 | 2044 | 11990 | 24507560 | 0 | 11990 | 0 | 0 | 0 | 0 | 0 | 0 | 11990 | 0 | 0 | 0 | 0 | 0 | 0 | 11990 |  | 0 | 0
| SUBTOTAL ACTIVIDADES PRELIMINARES |  |  |  | 28507628 |  |  | 4000068 |  |  | 0 | -1333356 |  |  | 2666712 |  |  | 0 | 0 |  |  |  |  | 2666712
2.1.2 | DEMOLICIONES
2.1.2.1 | DEMOLICIÓN DE ESTRUCTURAS EN CONCRETO REFORZADO | M3 | 3 | 164713 | 494139 | 3 | 164713 | 494139 | 6.508 | 0 | 1071956.15 | 0 | 9.508 | 164713 | 1566095.1489 | 3 | 0 | 494139 | 0 | 12.508 | 164713 |  | 12.508 | 2060234.15
2.1.2.2 | CORTE Y ROTURA DE ANDENES Y PAVIMENTO HASTA e=15cm | M2 | 29 | 30859 | 894911 | 29 | 30859 | 894911 | 0 | -29 | 0 | -894911 | 0 | 30859 | 0 | 0 | 0 | 0 | 0 | 0 | 30859 |  | 0 | 0
| SUBTOTAL DEMOLICIONES |  |  |  | 1389050 |  |  | 1389050 |  |  | 1071956.15 | -894911 |  |  | 1566095.1489 |  |  | 494139 | 0 |  |  |  |  | 2060234.15
2.1.3 | EXCAVACIONES Y LLENOS
2.1.3.1 | Excavación MANUAL de 0‐2m de material heterogéneo bajo cualquier grado de humedad, incluye roca descompuesta y bolas de roca hasta de 0,35m3. Medida en sitio | m3 | 3640 | 28169 | 102535160 | 3640 | 28169 | 102535160 | 0 | -3374 | 0 | -95042206 | 266 | 28169 | 7492954 | 0 | 0 | 0 | 0 | 266 | 28169 |  | 266 | 7492954
2.1.3.2 | Excavación MECANICA de 0‐2m de material heterogéneo bajo cualquier grado de humedad, incluye roca descompuesta y bolas de roca hasta de 0,35m3. Medida en sitio | m3 | 364 | 14905 | 5425420 | 364 | 14905 | 5425420 | 0 | 0 | 0 | 0 | 364 | 14905 | 5425420 | 4343.3 | 0 | 64736886.5 | 0 | 4707.3 | 14905 |  | 4707.3 | 70162306.5
2.1.3.3 | Excavación MANUAL CON BOMBEO de 0‐2m de material HUMEDO, incluye movimiento de roca hasta de 0,35m3. Medida en sitio | m3 | 182 | 48555 | 8837010 | 182 | 48555 | 8837010 | 0 | -48 | 0 | -2330640 | 134 | 48555 | 6506370 | 0 | 0 | 0 | 0 | 134 | 48555 |  | 134 | 6506370
2.1.3.4 | Cargue, retiro y botada de material proveniente de la excavación a cualquier distancia, medida en sitio. Incluye mano de obra con 2 ayudantes | m3 | 546 | 25613 | 13984698 | 0 | 25613 | 0 | 0 | 0 | 0 | 0 | 0 | 25613 | 0 | 0 | 0 | 0 | 0 | 0 | 25613 |  | 0 | 0
2.1.3.5 | Entibado temporal (formaleta METALICA) | m2 | 389 | 57084 | 22205676 | 389 | 57084 | 22205676 | 0 | 0 | 0 | 0 | 389 | 57084 | 22205676 | 75 | 0 | 4281300 | 0 | 464 | 57084 |  | 464 | 26486976
2.1.3.6 | Llenos en material proveniente DE LA EXCAVACION, compactados mecánicamente hasta obtener una densidad del 95% de la máxima obtenida en el ensayo del Proctor Modificado. | m3 | 239 | 25689 | 6139671 | 239 | 25689 | 6139671 | 0 | 0 | 0 | 0 | 239 | 25689 | 6139671 | 3694.04 | 0 | 94896193.56 | 0 | 3933.04 | 25689 |  | 3933.04 | 101035864.56
2.1.3.7 | Llenos con material de préstamo en LIMO / ARENILLA, compactados mecánicamente hasta obtener una densidad del 100% de la máxima obtenida en el ensayo del Próctor modificado. | m3 | 1344 | 77676 | 104396544 | 72.1606 | 77676 | 5605148.87 | 0 | 0 | 0 | 0 | 72.1606 | 77676 | 5605148.87 | 0 | 0 | 0 | 0 | 72.1606 | 77676 |  | 72.1606 | 5605148.87
2.1.3.8 | Suministro, transporte, colocación de Entresuelo en triturado de 3/4" para cimentación de tubería | m3 | 125 | 121792 | 15224000 | 125 | 121792 | 15224000 | 0 | 0 | 0 | 0 | 125 | 121792 | 15224000 | 42.04 | 0 | 5120135.68 | 0 | 167.04 | 121792 |  | 167.04 | 20344135.68
| SUBTOTAL EXCAVACIONES Y LLENOS |  |  |  | 278748179 |  |  | 165972085.87 |  |  | 0 | -97372846 |  |  | 68599239.87 |  |  | 169034515.74 | 0 |  |  |  |  | 237633755.61
2.1.4 | OBRAS EN CONCRETO Y ACERO
2.1.4.1 | S.T.C en concreto SOLADO de f`c = 140 kg/cm2 para apoyo, e = 5 cm | m3 | 4 | 511825 | 2047300 | 4 | 511825 | 2047300 | 0 | 0 | 0 | 0 | 4 | 511825 | 2047300 | 0 | 0 | 0 | 0 | 4 | 511825 |  | 4 | 2047300
2.1.4.2 | S.T.C. ATRAQUES de Concreto f'c=140kg/cm2, para tubería y accesorios | m3 | 50 | 623372 | 31168600 | 50 | 623372 | 31168600 | 0 | 0 | 0 | 0 | 50 | 623372 | 31168600 | 0 | 0 | 0 | 0 | 50 | 623372 |  | 50 | 31168600
2.1.4.3 | Suministro, transporte, instalación. Juego de ANILLO + CUELLO + TAPA PREFABRICADO, para cámara de inspección DN=1200mm | Juego | 30 | 1064393 | 31931790 | 30 | 1064393 | 31931790 | 0 | 0 | 0 | 0 | 30 | 1064393 | 31931790 | 7 | 0 | 7450751 | 0 | 37 | 1064393 |  | 37 | 39382541
2.1.4.4 | Suministro, transporte, instalación. CONO PREFABRICADO, para cámara de inspección DN=1200mm | un | 30 | 673700 | 20211000 | 30 | 673700 | 20211000 | 0 | 0 | 0 | 0 | 30 | 673700 | 20211000 | 7 | 0 | 4715900 | 0 | 37 | 673700 |  | 37 | 24926900
2.1.4.5 | Suministro, transporte, instalación. CILINDRO PREFABRICADO, para cámara de inspección DN=1200mm ‐ H=1.0m | Un | 30 | 989230 | 29676900 | 30 | 989230 | 29676900 | 0 | 0 | 0 | 0 | 30 | 989230 | 29676900 | 7 | 0 | 6924610 | 0 | 37 | 989230 |  | 37 | 36601510
2.1.4.6 | Suministro, transporte, instalación. CILINDRO PREFABRICADO, para cámara de inspección DN=1200mm‐H=0.5m | Un | 30 | 570104 | 17103120 | 30 | 570104 | 17103120 | 0 | -12 | 0 | -6841248 | 18 | 570104 | 10261872 | 0 | 0 | 0 | 0 | 18 | 570104 |  | 18 | 10261872
2.1.4.7 | Suministro, transporte, instalación. BASE PREFABRICADA, para cámara de inspección | Un | 30 | 999430 | 29982900 | 30 | 999430 | 29982900 | 0 | 0 | 0 | 0 | 30 | 999430 | 29982900 | 7 | 0 | 6996010 | 0 | 37 | 999430 |  | 37 | 36978910
2.1.4.8 | Suministro, transporte, instalación. CAJA DE INSPECCION 60X60cm incluye tapa y herrajes | Un | 140 | 776926 | 108769640 | 140 | 776926 | 108769640 | 0 | 0 | 0 | 0 | 140 | 776926 | 108769640 | 54 | 0 | 41954004 | 0 | 194 | 776926 |  | 194 | 150723644
| SUBTOTAL OBRAS EN CONCRETO Y ACERO |  |  |  | 270891250 |  |  | 270891250 |  |  | 0 | -6841248 |  |  | 264050002 |  |  | 68041275 | 0 |  |  |  |  | 332091277
2.1.5 | SUMINISTRO E INSTALACION DE TUBERIAS VALVULAS Y ACCESORIOS
2.1.5.1 | S.T.I. de Tubería PVC‐S de Ø4" (110 mm) | ml | 280 | 49336 | 13814080 | 280 | 49336 | 13814080 | 0 | -280 | 0 | -13814080 | 0 | 49336 | 0 | 0 | 0 | 0 | 0 | 0 | 49336 |  | 0 | 0
2.1.5.2 | S.T.I. de Tubería PVC‐S (NOVAFORT) de Ø6" (160 mm) | ml | 720 | 72192 | 51978240 | 720 | 72192 | 51978240 | 0 | 0 | 0 | 0 | 720 | 72192 | 51978240 | 34 | 0 | 2454528 | 0 | 754 | 72192 |  | 754 | 54432768
2.1.5.3 | S.T.I. de Tubería PVC‐S (NOVAFORT) de Ø8" (200 mm) | ml | 1282 | 104847 | 134413854 | 1282 | 104847 | 134413854 | 0 | 0 | 0 | 0 | 1282 | 104847 | 134413854 | 238 | 0 | 24953586 | 0 | 1520 | 104847 |  | 1520 | 159367440
2.1.5.4 | S.T.I. de Tubería PVC‐S (NOVAFORT) de Ø10" (250 mm) | ml | 274 | 164388 | 45042312 | 274 | 164388 | 45042312 | 0 | 0 | 0 | 0 | 274 | 164388 | 45042312 | 62 | 0 | 10192056 | 0 | 336 | 164388 |  | 336 | 55234368
2.1.5.5 | S.T.I. de SEMICODO PVC‐S de Ø4"X45 | Unidad | 560 | 30872 | 17288320 | 560 | 30872 | 17288320 | 0 | -560 | 0 | -17288320 | 0 | 30872 | 0 | 0 | 0 | 0 | 0 | 0 | 30872 |  | 0 | 0
2.1.5.6 | S.T.I. de CODO PVC‐S de Ø4"X90 | Unidad | 280 | 33072 | 9260160 | 280 | 33072 | 9260160 | 0 | -280 | 0 | -9260160 | 0 | 33072 | 0 | 0 | 0 | 0 | 0 | 0 | 33072 |  | 0 | 0
| SUBTOTAL SUMINISTRO E INSTALACION DE TUBERIAS VALVULAS Y ACCESORIOS |  |  |  | 271796966 |  |  | 271796966 |  |  | 0 | -40362560 |  |  | 231434406 |  |  | 37600170 | 0 |  |  |  |  | 269034576
2.1.6 | ESTACION BOMBEO
2.1.6.1 | SUMINISTRO E INSTALACION DE BOMBA GRUNDFOS Características: Diámetro Recorte del impulsor 50""/ Diámetro de conexiones succión 3"" 125lb ANSI y Descarga 3" 250lb ANSI / Rotación CW. Materiales: Cuerpo hidráulico en Hierro Fundido / Impulsor en Silicon Bronce / Sello Mecánico 21 caras en carbón vs. Cerámica - elastómeros en Buna. Ensamble: Bomba y motor ensamblados mediante acople flexible, guarda acople y base común en hierro. Datos eléctricos: Acoplada a motor de 3600 RPM / 2.0 HP / 3 x 220 V ‐ 60Hz / TEFC (IP55) / Eficiencia Premium IE3 | UN | 2 | 9525600 | 19051200 | 2 | 9525600 | 19051200 | 0 | 0 | 0 | 0 | 2 | 9525600 | 19051200 | 0 | 0 | 0 | 0 | 2 | 9525600 |  | 2 | 19051200
2.1.6.2 | SUMINISTRO E INSTALACION DE TABLEROS DE CONTROL DE BOMBAS | UN | 1 | 4500000 | 4500000 | 1 | 4500000 | 4500000 | 0 | 0 | 0 | 0 | 1 | 4500000 | 4500000 | 0 | 0 | 0 | 0 | 1 | 4500000 |  | 1 | 4500000
2.1.6.3 | S.T.C en concreto SOLADO de f`c = 140 kg/cm2 para apoyo, e = 5 cm | m3 | 0.8 | 511825 | 409460 | 0.8 | 511825 | 409460 | 0 | 0 | 0 | 0 | 0.8 | 511825 | 409460 | 0 | 0 | 0 | 0 | 0.8 | 511825 |  | 0.8 | 409460
2.1.6.4 | S.T.C. de Concreto PILOTES DE APOYO f'c=28 Mpa Ø25mm, hasta 5 m de profundidad | m3 | 2 | 1508258 | 3016516 | 2 | 1508258 | 3016516 | 0 | -2 | 0 | -3016516 | 0 | 1508258 | 0 | 0 | 0 | 0 | 0 | 0 | 1508258 |  | 0 | 0
2.1.6.5 | Suministro, transporte, armado y vaciado de LOSA DE PISO en concreto reforzado PARA POZO ESTACION DE BOMBEO | m3 | 5 | 919806 | 4599030 | 5 | 919806 | 4599030 | 0 | 0 | 0 | 0 | 5 | 919806 | 4599030 | 0 | 0 | 0 | 0 | 5 | 919806 |  | 5 | 4599030
2.1.6.6 | Suministro, transporte, armado y vaciado de MUROS Y LOSA SUPERIOR en concreto reforzado PARA POZO ESTACION DE BOMBEO | m3 | 25 | 1221076 | 30526900 | 24.2 | 1221076 | 29550039.2 | 0 | 0 | 0 | 0 | 24.2 | 1221076 | 29550039.2 | 0 | 0 | 0 | 0 | 24.2 | 1221076 |  | 24.2 | 29550039.2
2.1.6.7 | Suministro, transporte, corte, figuración y colocación de ACERO de refuerzo fy = 420 MPa‐60000 PSI, corrugado. (Incluye figuración) | Kg | 5900 | 9807 | 57861300 | 614 | 9807 | 6021498 | 0 | 0 | 0 | 0 | 614 | 9807 | 6021498 | 0 | 0 | 0 | 0 | 614 | 9807 |  | 614 | 6021498
| SUBTOTAL ESTACION BOMBEO |  |  |  | 119964406 |  |  | 67147743.2 |  |  | 0 | -3016516 |  |  | 64131227.2 |  |  | 0 | 0 |  |  |  |  | 64131227.2
2.1.7 | TANQUE DE SUCCIÓN PARA EL SISTEMA DE BOMBEO
2.1.7.1 | ACTIVIDADES PRELIMINARES | [15 empty] | 0 | 0 | 0 | 0 | 0 |  | 0
2.1.7.1.1 | LOCALIZACIÓN, TRAZADO Y REPLANTEO TOPOGRÁFICO, INCLUYE COMISIÓN Y EQUIPO DE TOPOGRAFÍA, ENTREGA DE MEMORIAS, CÁLCULOS Y PLANOS RECORD DEL PROYECTO EN MEDIO MAGNÉTICO | DIA | 1 | 666678 | 666678 | 1 | 666678 | 666678 | 0 | 0 | 0 | 0 | 1 | 666678 | 666678 | 0 | 0 | 0 | 0 | 1 | 666678 |  | 1 | 666678
2.1.7.1.2 | Instalación de CAMPAMENTO CONTENEDOR EN ALQUILER | MES | 1 | 153335.94 | 153335.94 | 1 | 153335.94 | 153335.94 | 0 | -1 | 0 | -153335.94 | 0 | 153335.94 | 0 | 0 | 0 | 0 | 0 | 0 | 153335.94 |  | 0 | 0
2.1.7.2 | EXCAVACIONES ZANJA ABIERTA | [11 empty] | 0 | [9 empty] | 0
2.1.7.2.1 | Excavación MECANICA de 0‐2m de material heterogéneo bajo cualquier grado de humedad, incluye roca descompuesta y bolas de roca hasta de 0,35m3. Medida en sitio | M3 | 132 | 14905 | 1967460 | 132 | 14905 | 1967460 | 0 | 0 | 0 | 0 | 132 | 14905 | 1967460 | 0 | 0 | 0 | 0 | 132 | 14905 |  | 132 | 1967460
2.1.7.2.2 | Entibado temporal (formaleta METALICA) | M2 | 68 | 57084 | 3881712 | 68 | 57084 | 3881712 | 0 | 0 | 0 | 0 | 68 | 57084 | 3881712 | 0 | 0 | 0 | 0 | 68 | 57084 |  | 68 | 3881712
2.1.7.3 | LLENOS | [6 empty] | 0 |  |  |  |  | 0 | 0 | 0 |  | 0 | 0 | 0 | 0 | 0 |  | 0
2.1.7.3.1 | Suministro, transporte, colocación de Entresuelo en triturado de 3/4" para cimentación de tubería | M3 | 36 | 121792 | 4384512 | 36 | 121792 | 4384512 | 0 | 0 | 0 | 0 | 36 | 121792 | 4384512 | 0 | 0 | 0 | 0 | 36 | 121792 |  | 36 | 4384512
2.1.7.4 | ESTRUCTURAS EN CONCRETO VACIADO | [6 empty] | 0 |  |  |  |  | 0 | 0 | 0 |  | 0 | 0 | 0 | 0 | 0 |  | 0
2.1.7.4.1 | S.T.C en concreto SOLADO de f`c = 140 kg/cm2 para apoyo, e = 5 cm | M3 | 1.63 | 511825 | 834274.75 | 1.63 | 511825 | 834274.75 | 0 | 0 | 0 | 0 | 1.63 | 511825 | 834274.75 | 1.25 | 0 | 639781.25 | 0 | 2.88 | 511825 |  | 2.88 | 1474056
2.1.7.4.2 | Suministro, transporte, corte, figuración y colocación de ACERO de refuerzo fy = 420 MPa‐60000 PSI, corrugado. (Incluye figuración) | KG | 5866 | 9807 | 57527862 | 5866 | 9807 | 57527862 | 0 | 0 | 0 | 0 | 5866 | 9807 | 57527862 | 0 | 0 | 0 | 0 | 5866 | 9807 |  | 5866 | 57527862
2.1.7.5 | TUBERIAS Y ACCESORIOS | [15 empty] | 0 | 0 | 0 | 0 | 0 |  | 0
2.1.7.5.1 | VALVULA DE 12"-ACERO INOX-COMPUERTA TIPO GUILLOTINA BIDIRECCIONAL TIPO WAFER CON VOLANTE (SEGUN MEDIDAS). Comprende el suministro, transporte, almacenamiento, manejo y colocación del elemento. con los alineamientos, cotas y pendientes mostrados en los planos del proyecto, las libretas de topografía o los ordenados por la Interventoría. Incluye el suministro del material y la instalación del accesorio a la tubería. Incluye los equipos, herramientas, mano de obra y uniones o elementos de unión necesarios | UN | 1 | 9481192 | 9481192 | 1 | 9481192 | 9481192 | 0 | 0 | 0 | 0 | 1 | 9481192 | 9481192 | 0 | 0 | 0 | 0 | 1 | 9481192 |  | 1 | 9481192
2.1.7.5.2 | PASAMURO 10"X70cm AC. Comprende el suministro, transporte, almacenamiento, manejo y colocación del elemento. con los alineamientos, cotas y pendientes mostrados en los planos del proyecto, las libretas de topografía o los ordenados por la Interventoría. Incluye el suministro del material y la instalación del accesorio a la tubería. Incluye los equipos, herramientas, mano de obra y uniones o elementos de unión necesarios para su normal funcionamiento. La nivelación de todos los elementos instalados será revisado con comisiones de topografía, dejando registro de los levantamientos realizados. | UN | 2 | 1941966 | 3883932 | 2 | 1941966 | 3883932 | 0 | 0 | 0 | 0 | 2 | 1941966 | 3883932 | 0 | 0 | 0 | 0 | 2 | 1941966 |  | 2 | 3883932
2.1.7.5.3 | SUMINISTRO ADAPTADOR BRIDA UNIVERSAL PARA PVC 10". Comprende el suministro, transporte, almacenamiento, manejo y colocación del elemento. con los alineamientos, cotas y pendientes mostrados en los planos del proyecto, las libretas de topografía o los ordenados por la Interventoría. Incluye el suministro del material y la instalación del accesorio a la tubería. Incluye los equipos, herramientas, mano de obra y uniones o elementos de unión necesarios para su normal funcionamiento. La nivelación de todos los elementos instalados será revisado con comisiones de topografía, dejando registro de los levantamientos realizados. | UN | 2 | 1971966 | 3943932 | 2 | 1971966 | 3943932 | 0 | 0 | 0 | 0 | 2 | 1971966 | 3943932 | 0 | 0 | 0 | 0 | 2 | 1971966 |  | 2 | 3943932
2.1.7.6 | OBRAS VARIAS | [15 empty] | 0 | 0 | 0 | 0 | 0 |  | 0
2.1.7.6.1 | IMPERMEABILIZACIÓN INTERNA CON POLIUREA o SIKAPLAN según ficha técnica | M2 | 74.75 | 69885 | 5223903.75 | 74.75 | 69885 | 5223903.75 | 0 | 0 | 0 | 0 | 74.75 | 69885 | 5223903.75 | 0 | 0 | 0 | 0 | 74.75 | 69885 |  | 74.75 | 5223903.75
2.1.7.6.2 | Suministro e instalación de filtros, incluye tubería PVC perforada de 4", geotextil no tejido 1600, triturado de 1/2", 3/4", 1". | ML | 20.4 | 81380 | 1660152 | 20.4 | 81380 | 1660152 | 0 | 0 | 0 | 0 | 20.4 | 81380 | 1660152 | 0 | 0 | 0 | 0 | 20.4 | 81380 |  | 20.4 | 1660152
2.1.7.7 | OBRAS COMPLEMENTARIAS | [6 empty] | 0 |  |  |  |  | 0 | 0 | 0 |  | 0 | 0 | 0 | 0 | 0 |  | 0
2.1.7.7.1 | SUMINISTRO E INSTALACION DE Cinta PVC-O30, tipo central-ancho 30cm, se incluyen accesorios esquineros pieza en 90 y pieza en Tee | ML | 42.4 | 51509 | 2183981.6 | 42.4 | 51509 | 2183981.6 | 0 | 0 | 0 | 0 | 42.4 | 51509 | 2183981.6 | 0 | 0 | 0 | 0 | 42.4 | 51509 |  | 42.4 | 2183981.6
2.1.7.7.2 | Suministro de Marco en acero galvanizado Angulo de 3" incluye instalación | ML | 11.48 | 98914 | 1135532.72 | 11.48 | 98914 | 1135532.72 | 0 | 0 | 0 | 0 | 11.48 | 98914 | 1135532.72 | 0 | 0 | 0 | 0 | 11.48 | 98914 |  | 11.48 | 1135532.72
2.1.7.7.3 | Suministro de Tapas tipo reja en Polipropileno 80x70cm | UN | 4 | 120749 | 482996 | 4 | 120749 | 482996 | 0 | 0 | 0 | 0 | 4 | 120749 | 482996 | 0 | 0 | 0 | 0 | 4 | 120749 |  | 4 | 482996
| SUBTOTAL TANQUE DE SUCCIÓN PARA EL SISTEMA DE BOMBEO |  |  |  | 97411456.76 |  |  | 97411456.76 |  |  | 0 | -153335.94 |  |  | 97258120.82 |  |  | 639781.25 | 0 |  |  |  |  | 97897902.07
| SUBTOTAL TRAMO COLECTOR AGUAS RESIDUALES |  |  |  | 1068708935.76 |  |  | 878608619.83 |  |  | 1071956.15 | -149974772.94 |  |  | 729705803.0389 |  |  | 275809880.99 | 0 |  |  |  |  | 1005515684.03
2.2 | TRAMO COLECTOR AGUAS LLUVIAS
2.2.1 | ACTIVIDADES PRELIMINARES
2.2.1.1 | LOCALIZACIÓN, TRAZADO Y REPLANTEO TOPOGRÁFICO DE REDES ACUEDUCTO, INCLUYE COMISIÓN Y EQUIPO DE TOPOGRAFÍA, ENTREGA DE MEMORIAS, CÁLCULOS Y PLANOS RECORD DEL PROYECTO EN MEDIO MAGNÉTICO | DIA | 6 | 666678 | 4000068 | 6 | 666678 | 4000068 | 0 | -2 | 0 | -1333356 | 4 | 666678 | 2666712 | 0 | 0 | 0 | 0 | 4 | 666678 |  | 4 | 2666712
2.2.1.2 | EXCAVACIÓN EN MATERIAL COMÚN DE LA EXPLANACIÓN Y CANALES - DESCAPOTE A MÁQUINA e=0,40M. | m2 | 1726 | 11990 | 20694740 | 1726 | 11990 | 20694740 | 0 | -1726 | 0 | -20694740 | 0 | 11990 | 0 | 0 | 0 | 0 | 0 | 0 | 11990 |  | 0 | 0
| SUBTOTAL ACTIVIDADES PRELIMINARES |  |  |  | 24694808 |  |  | 24694808 |  |  | 0 | -22028096 |  |  | 2666712 |  |  | 0 | 0 |  |  |  |  | 2666712
2.2.2 | DEMOLICIONES
2.2.2.1 | DEMOLICIÓN DE ESTRUCTURAS EN CONCRETO REFORZADO | m3 | 2 | 164713 | 329426 | 2 | 164713 | 329426 | 0 | 0 | 0 | 0 | 2 | 164713 | 329426 | 0 | 0 | 0 | 0 | 2 | 164713 |  | 2 | 329426
2.2.2.2 | CORTE Y ROTURA DE ANDENES Y PAVIMENTO HASTA e=15cm | m2 | 37 | 30859 | 1141783 | 37 | 30859 | 1141783 | 0 | 0 | 0 | 0 | 37 | 30859 | 1141783 | 0 | 0 | 0 | 0 | 37 | 30859 |  | 37 | 1141783
| SUBTOTAL DEMOLICIONES |  |  |  | 1471209 |  |  | 1471209 |  |  | 0 | 0 |  |  | 1471209 |  |  | 0 | 0 |  |  |  |  | 1471209
2.2.3 | EXCAVACIONES Y LLENOS
2.2.3.1 | Excavación MANUAL de 0‐2m de material heterogéneo bajo cualquier grado de humedad, incluye roca descompuesta y bolas de roca hasta de 0,35m3. Medida en sitio | m3 | 1984 | 28169 | 55887296 | 1984 | 28169 | 55887296 | 0 | -1725 | 0 | -48591525 | 259 | 28169 | 7295771 | 0 | 0 | 0 | 0 | 259 | 28169 |  | 259 | 7295771
2.2.3.2 | Cargue, retiro y botada de material proveniente de la excavación a cualquier distancia, medida en sitio. Incluye mano de obra con 2 ayudantes | m3 | 2504 | 25613 | 64134952 | 2504 | 25613 | 64134952 | 0 | -2504 | 0 | -64134952 | 0 | 25613 | 0 | 0 | 0 | 0 | 0 | 0 | 25613 |  | 0 | 0
2.2.3.3 | Entibado temporal (formaleta METALICA) | m2 | 128 | 57084 | 7306752 | 128 | 57084 | 7306752 | 0 | 0 | 0 | 0 | 128 | 57084 | 7306752 | 204 | 0 | 11645136 | 0 | 332 | 57084 |  | 332 | 18951888
2.2.3.4 | Llenos con material de préstamo en LIMO/ARENILLA, compactados mecánicamente hasta obtener una densidad del 100% de la máxima obtenida en el ensayo del Próctor modificado. | m3 | 1320 | 77676 | 102532320 | 1320 | 77676 | 102532320 | 0 | -1320 | 0 | -102532320 | 0 | 77676 | 0 | 0 | 0 | 0 | 0 | 0 | 77676 |  | 0 | 0
2.2.3.5 | Suministro, transporte, colocación de Entresuelo en triturado de 3/4" para cimentación de tubería | m3 | 123 | 121792 | 14980416 | 123 | 121792 | 14980416 | 0 | 0 | 0 | 0 | 123 | 121792 | 14980416 | 161.1 | 0 | 19620691.2 | 0 | 284.1 | 121792 |  | 284.1 | 34601107.2
| SUBTOTAL EXCAVACIONES Y LLENOS |  |  |  | 244841736 |  |  | 244841736 |  |  | 0 | -215258797 |  |  | 29582939 |  |  | 31265827.2 | 0 |  |  |  |  | 60848766.2
2.2.4 | OBRAS EN CONCRETO Y ACERO
2.2.4.1 | S.T.C en concreto SOLADO de f`c = 140 kg/cm2 para apoyo, e = 5 cm | m3 | 1.4 | 511825 | 716555 | 1.4 | 511825 | 716555 | 0 | 0 | 0 | 0 | 1.4 | 511825 | 716555 | 2.6 | 0 | 1330745 | 0 | 4 | 511825 |  | 4 | 2047300
2.2.4.2 | S.T.C. ATRAQUES de Concreto f'c=140kg/cm2, para tubería y accesorios | m3 | 2 | 623372 | 1246744 | 2 | 623372 | 1246744 | 0 | 0 | 0 | 0 | 2 | 623372 | 1246744 | 48 | 0 | 29921856 | 0 | 50 | 623372 |  | 50 | 31168600
2.2.4.3 | S.T.C. de Concreto PILOTES DE APOYO f'c=28 Mpa Ø25mm, hasta 5 m de profundidad | m3 | 20 | 1508258 | 30165160 | 20 | 1508258 | 30165160 | 0 | -16.1 | 0 | -24282953.8 | 3.9 | 1508258 | 5882206.2 | 0 | 0 | 0 | 0 | 3.9 | 1508258 |  | 3.9 | 5882206.2
2.2.4.4 | Suministro, transporte, corte, figuración y colocación de ACERO de refuerzo fy = 420 MPa‐60000 PSI, corrugado. (Incluye figuración) | Kg | 1500 | 9807 | 14710500 | 1500 | 9807 | 14710500 | 0 | -1200 | 0 | -11768400 | 300 | 9807 | 2942100 | 0 | 0 | 0 | 0 | 300 | 9807 |  | 300 | 2942100
2.2.4.5 | Suministro, transporte, instalación. Juego de ANILLO + CUELLO + TAPA PREFABRICADO, para cámara de inspección DN=1200mm | Juego | 28 | 1064393 | 29803004 | 28 | 1064393 | 29803004 | 0 | 0 | 0 | 0 | 28 | 1064393 | 29803004 | 6 | 0 | 6386358 | 0 | 34 | 1064393 |  | 34 | 36189362
2.2.4.6 | Suministro, transporte, instalación. CONO PREFABRICADO, para cámara de inspección DN=1200mm | un | 28 | 673700 | 18863600 | 28 | 673700 | 18863600 | 0 | 0 | 0 | 0 | 28 | 673700 | 18863600 | 6 | 0 | 4042200 | 0 | 34 | 673700 |  | 34 | 22905800
2.2.4.7 | Suministro, transporte, instalación. CILINDRO PREFABRICADO, para cámara de inspección DN=1200mm ‐ H=1.0m | Un | 28 | 989230 | 27698440 | 28 | 989230 | 27698440 | 0 | 0 | 0 | 0 | 28 | 989230 | 27698440 | 6 | 0 | 5935380 | 0 | 34 | 989230 |  | 34 | 33633820
2.2.4.8 | Suministro, transporte, instalación. CILINDRO PREFABRICADO, para cámara de inspección DN=1200mm‐H=0.5m | Un | 14 | 570104 | 7981456 | 14 | 570104 | 7981456 | 0 | 0 | 0 | 0 | 14 | 570104 | 7981456 | 3 | 0 | 1710312 | 0 | 17 | 570104 |  | 17 | 9691768
2.2.4.9 | Suministro, transporte, instalación. BASE PREFABRICADA, para cámara de inspección | Un | 28 | 999430 | 27984040 | 28 | 999430 | 27984040 | 0 | 0 | 0 | 0 | 28 | 999430 | 27984040 | 6 | 0 | 5996580 | 0 | 34 | 999430 |  | 34 | 33980620
2.2.4.10 | Suministro, transporte, instalación. CAJA DE INSPECCION 60X60cm incluye tapa y herrajes | Un | 150 | 776926 | 116538900 | 150 | 776926 | 116538900 | 0 | 0 | 0 | 0 | 150 | 776926 | 116538900 | 44 | 0 | 34184744 | 0 | 194 | 776926 |  | 194 | 150723644
2.2.4.11 | Suministro, transporte, instalación. CAJA DE INSPECCION 1.5X1.5m incluye tapa y herrajes | Un | 8 | 1588947 | 12711576 | 8 | 1588947 | 12711576 | 0 | -3 | 0 | -4766841 | 5 | 1588947 | 7944735 | 2 | 0 | 3177894 | 0 | 7 | 1588947 |  | 7 | 11122629
2.2.4.12 | Suministro, transporte, armado y vaciado de CABEZOTE DE DESCARGA en concreto reforzado para Tubería DN‐315mm | Un | 2 | 4657057 | 9314114 | 2 | 4657057 | 9314114 | 0 | 0 | 0 | 0 | 2 | 4657057 | 9314114 | 0 | 0 | 0 | 0 | 2 | 4657057 |  | 2 | 9314114
2.2.4.13 | Suministro, transporte, armado y vaciado de CABEZOTE DE DESCARGA en concreto reforzado para Tubería DN‐900mm | Un | 1 | 31309621 | 31309621 | 1 | 31309621 | 31309621 | 0 | 0 | 0 | 0 | 1 | 31309621 | 31309621 | 0 | 0 | 0 | 0 | 1 | 31309621 |  | 1 | 31309621
2.2.4.14 | Suministro, transporte, armado y vaciado de SUMIDERO | Un | 75 | 847447 | 63558525 | 75 | 847447 | 63558525 | 0 | -20 | 0 | -16948940 | 55 | 847447 | 46609585 | 0 | 0 | 0 | 0 | 55 | 847447 |  | 55 | 46609585
| SUBTOTAL OBRAS EN CONCRETO Y ACERO |  |  |  | 392602235 |  |  | 392602235 |  |  | 0 | -57767134.8 |  |  | 334835100.2 |  |  | 92686069 | 0 |  |  |  |  | 427521169.2
2.2.5 | SUMINISTRO E INSTALACION DE TUBERIAS VALVULAS Y ACCESORIOS
2.2.5.1 | S.T.I. de Tubería PVC‐S (NOVAFORT) de Ø6" (160 mm) | ml | 225 | 72192 | 16243200 | 225 | 72192 | 16243200 | 0 | 0 | 0 | 0 | 225 | 72192 | 16243200 | 648 | 0 | 46780416 | 0 | 873 | 72192 |  | 873 | 63023616
2.2.5.2 | S.T.I. de Tubería PVC‐S (NOVAFORT) de Ø10" (250 mm) | ml | 450 | 164388 | 73974600 | 450 | 164388 | 73974600 | 0 | -198 | 0 | -32548824 | 252 | 164388 | 41425776 | 1 | 0 | 164388 | 0 | 253 | 164388 |  | 253 | 41590164
2.2.5.3 | S.T.I. de Tubería PVC‐S (NOVAFORT) de Ø12" (315 mm) | ml | 516 | 245552 | 126704832 | 516 | 245552 | 126704832 | 0 | 0 | 0 | 0 | 516 | 245552 | 126704832 | 66 | 0 | 16206432 | 0 | 582 | 245552 |  | 582 | 142911264
2.2.5.4 | S.T.I. de Tubería PVC‐S (NOVAFORT) de Ø16" (400 mm) | ml | 576 | 415739 | 239465664 | 576 | 415739 | 239465664 | 0 | -60 | 0 | -24944340 | 516 | 415739 | 214521324 | 1 | 0 | 415739 | 0 | 517 | 415739 |  | 517 | 214937063
2.2.5.5 | S.T.I. de Tubería PVC‐S (NOVAFORT) de Ø20" (500 mm) | ml | 540 | 636944 | 343949760 | 540 | 636944 | 343949760 | 0 | -58 | 0 | -36942752 | 482 | 636944 | 307007008 | 73 | 0 | 46496912 | 0 | 555 | 636944 |  | 555 | 353503920
2.2.5.6 | S.T.I. de Tubería PVC‐S (NOVAFORT) de Ø24" (600 mm) | ml | 90 | 830093 | 74708370 | 90 | 830093 | 74708370 | 0 | 0 | 0 | 0 | 90 | 830093 | 74708370 | 79 | 0 | 65577347 | 0 | 169 | 830093 |  | 169 | 140285717
2.2.5.7 | S.T.I. de Tubería PVC‐S (NOVAFORT) de Ø30" (760 mm) | ml | 72 | 1217626 | 87669072 | 72 | 1217626 | 87669072 | 0 | 0 | 0 | 0 | 72 | 1217626 | 87669072 | 1 | 0 | 1217626 | 0 | 73 | 1217626 |  | 73 | 88886698
2.2.5.8 | S.T.I. de Tubería PVC‐S (NOVAFORT) de Ø36" (900 mm) | ml | 108 | 2649780 | 286176240 | 108 | 2649780 | 286176240 | 0 | 0 | 0 | 0 | 108 | 2649780 | 286176240 | 1 | 0 | 2649780 | 0 | 109 | 2649780 |  | 109 | 288826020
2.2.5.9 | S.T.I. de SEMICODO PVC‐S de Ø4"X45 | Unidad | 175 | 30872 | 5402600 | 175 | 30872 | 5402600 | 0 | -175 | 0 | -5402600 | 0 | 30872 | 0 | 0 | 0 | 0 | 0 | 0 | 30872 |  | 0 | 0
2.2.5.10 | S.T.I. de CODO PVC‐S de Ø4"X90 | Unidad | 350 | 33072 | 11575200 | 350 | 33072 | 11575200 | 0 | -350 | 0 | -11575200 | 0 | 33072 | 0 | 0 | 0 | 0 | 0 | 0 | 33072 |  | 0 | 0
| SUBTOTAL SUMINISTRO E INSTALACION DE TUBERIAS VALVULAS Y ACCESORIOS |  |  |  | 1265869538 |  |  | 1265869538 |  |  | 0 | -111413716 |  |  | 1154455822 |  |  | 179508640 | 0 |  |  |  |  | 1333964462
| SUBTOTAL TRAMO COLECTOR AGUAS LLUVIAS |  |  |  | 1929479526 |  |  | 1929479526 |  |  | 0 | -406467743.8 |  |  | 1523011782.2 |  |  | 303460536.2 | 0 |  |  |  |  | 1826472318.4
2.3 | RED MATRIZ DE ACUEDUCTO TRAMO CIRCUITO CENTRO
2.3.1 | ACTIVIDADES PRELIMINARES
2.3.1.1 | LOCALIZACIÓN, TRAZADO Y REPLANTEO TOPOGRÁFICO DE REDES ACUEDUCTO, INCLUYE COMISIÓN Y EQUIPO DE TOPOGRAFÍA, ENTREGA DE MEMORIAS, CÁLCULOS Y PLANOS RECORD DEL PROYECTO EN MEDIO MAGNÉTICO | DIA | 6 | 666678 | 4000068 | 6 | 666678 | 4000068 | 0 | -4 | 0 | -2666712 | 2 | 666678 | 1333356 | 0 | 0 | 0 | 0 | 2 | 666678 |  | 2 | 1333356
2.3.1.2 | EXCAVACIÓN EN MATERIAL COMÚN DE LA EXPLANACIÓN Y CANALES - DESCAPOTE A MÁQUINA e=0,40M. | m2 | 923 | 11990 | 11066770 | 923 | 11990 | 11066770 | 0 | -923 | 0 | -11066770 | 0 | 11990 | 0 | 0 | 0 | 0 | 0 | 0 | 11990 |  | 0 | 0
| SUBTOTAL ACTIVIDADES PRELIMINARES |  |  |  | 15066838 |  |  | 15066838 |  |  | 0 | -13733482 |  |  | 1333356 |  |  | 0 | 0 |  |  |  |  | 1333356
2.3.2 | DEMOLICIONES
2.3.2.1 | DEMOLICIÓN DE ESTRUCTURAS EN CONCRETO REFORZADO | m3 | 1 | 164713 | 164713 | 1 | 164713 | 164713 | 0 | 0 | 0 | 0 | 1 | 164713 | 164713 | 0 | 0 | 0 | 0 | 1 | 164713 |  | 1 | 164713
2.3.2.2 | CORTE Y ROTURA DE ANDENES Y PAVIMENTO HASTA e=15cm | m2 | 5 | 30859 | 154295 | 5 | 30859 | 154295 | 0 | 0 | 0 | 0 | 5 | 30859 | 154295 | 0 | 0 | 0 | 0 | 5 | 30859 |  | 5 | 154295
| SUBTOTAL DEMOLICIONES |  |  |  | 319008 |  |  | 319008 |  |  | 0 | 0 |  |  | 319008 |  |  | 0 | 0 |  |  |  |  | 319008
2.3.3 | EXCAVACIONES Y LLENOS
2.3.3.1 | Excavación MANUAL de 0‐2m de material heterogéneo bajo cualquier grado de humedad, incluye roca descompuesta y bolas de roca hasta de 0,35m3. Medida en sitio | m3 | 694 | 28169 | 19549286 | 694 | 28169 | 19549286 | 0 | 0 | 0 | 0 | 694 | 28169 | 19549286 | 179.81 | 0 | 5065067.89 | 0 | 873.81 | 28169 |  | 873.81 | 24614353.89
2.3.3.2 | Cargue, retiro y botada de material proveniente de la excavación a cualquier distancia, medida en sitio. Incluye mano de obra con 2 ayudantes | m3 | 694 | 25613 | 17775422 | 694 | 25613 | 17775422 | 0 | 0 | 0 | 0 | 694 | 25613 | 17775422 | 0 | 0 | 0 | 0 | 694 | 25613 |  | 694 | 17775422
2.3.3.3 | Llenos con material de préstamo en LIMO/ARENILLA, compactados mecánicamente hasta obtener una densidad del 100% de la máxima obtenida en el ensayo del Próctor modificado. | m3 | 498 | 77676 | 38682648 | 498 | 77676 | 38682648 | 0 | 0 | 0 | 0 | 498 | 77676 | 38682648 | 71.47 | 0 | 5551503.72 | 0 | 569.47 | 77676 |  | 569.47 | 44234151.72
2.3.3.4 | Suministro, transporte, colocación de Entresuelo en triturado de 3/4" para cimentación de tubería | m3 | 127 | 121792 | 15467584 | 127 | 121792 | 15467584 | 0 | 0 | 0 | 0 | 127 | 121792 | 15467584 | 0 | 0 | 0 | 0 | 127 | 121792 |  | 127 | 15467584
| SUBTOTAL EXCAVACIONES Y LLENOS |  |  |  | 91474940 |  |  | 91474940 |  |  | 0 | 0 |  |  | 91474940 |  |  | 10616571.61 | 0 |  |  |  |  | 102091511.61
2.3.4 | OBRAS EN CONCRETO Y ACERO
2.3.4.1 | S.T.C en concreto SOLADO de f`c = 140 kg/cm2 para apoyo, e = 5 cm | m3 | 2 | 511825 | 1023650 | 2 | 511825 | 1023650 | 0 | 0 | 0 | 0 | 2 | 511825 | 1023650 | 0 | 0 | 0 | 0 | 2 | 511825 |  | 2 | 1023650
2.3.4.2 | S.T.C. ATRAQUES de Concreto f'c=140kg/cm2, para tubería y accesorios | m3 | 6 | 623372 | 3740232 | 6 | 623372 | 3740232 | 0 | 0 | 0 | 0 | 6 | 623372 | 3740232 | 0 | 0 | 0 | 0 | 6 | 623372 |  | 6 | 3740232
2.3.4.3 | Suministro, transporte, corte, figuración y colocación de ACERO de refuerzo fy = 420 MPa‐60000 PSI, corrugado. (Incluye figuración) | Kg | 200 | 9807 | 1961400 | 200 | 9807 | 1961400 | 0 | 0 | 0 | 0 | 200 | 9807 | 1961400 | 0 | 0 | 0 | 0 | 200 | 9807 |  | 200 | 1961400
| SUBTOTAL OBRAS EN CONCRETO Y ACERO |  |  |  | 6725282 |  |  | 6725282 |  |  | 0 | 0 |  |  | 6725282 |  |  | 0 | 0 |  |  |  |  | 6725282
2.3.5 | SUMINISTRO E INSTALACION DE TUBERIAS VALVULAS Y ACCESORIOS
2.3.5.1 | S.T.I. ACOMETIDA DOMICILIAR 1/2" | ml | 893 | 224712 | 200667816 | 893 | 224712 | 200667816 | 0 | 0 | 0 | 0 | 893 | 224712 | 200667816 | 0 | 0 | 0 | 0 | 893 | 224712 |  | 893 | 200667816
2.3.5.2 | S.T.I. de Tubería PEAD‐PN16‐RDE11 de Ø3" (90 mm) | ml | 2259 | 103253 | 233248527 | 2259 | 103253 | 233248527 | 0 | -2259 | 0 | -233248527 | 0 | 103253 | 0 | 0 | 0 | 0 | 0 | 0 | 103253 |  | 0 | 0
2.3.5.3 | S.T.I. de Tubería PEAD‐PN10‐RDE17 de Ø4" (110 mm) | ml | 194 | 195329 | 37893826 | 194 | 195329 | 37893826 | 0 | 0 | 0 | 0 | 194 | 195329 | 37893826 | 127.27 | 0 | 24859521.83 | 0 | 321.27 | 195329 |  | 321.27 | 62753347.83
2.3.5.4 | S.T.I. de CODO 45 PEAD‐PN16(Ø3"‐90mm)X45 | Unidad | 4 | 153324 | 613296 | 4 | 153324 | 613296 | 0 | 0 | 0 | 0 | 4 | 153324 | 613296 | 24 | 0 | 3679776 | 0 | 28 | 153324 |  | 28 | 4293072
2.3.5.5 | S.T.I. de CODO 90 PEAD‐PN16(Ø3"‐90mm)X90 | Unidad | 28 | 183274 | 5131672 | 28 | 183274 | 5131672 | 0 | -28 | 0 | -5131672 | 0 | 183274 | 0 | 0 | 0 | 0 | 0 | 0 | 183274 |  | 0 | 0
2.3.5.6 | S.T.I. de TEE PEAD‐PN16(Ø3"‐90mm) | Unidad | 24 | 204073 | 4897752 | 24 | 204073 | 4897752 | 0 | 0 | 0 | 0 | 24 | 204073 | 4897752 | 0 | 0 | 0 | 0 | 24 | 204073 |  | 24 | 4897752
2.3.5.7 | S.T.I. de TEE PEAD‐PN16(Ø4"‐110mm) | Unidad | 10 | 290119 | 2901190 | 10 | 290119 | 2901190 | 0 | 0 | 0 | 0 | 10 | 290119 | 2901190 | 1 | 0 | 290119 | 0 | 11 | 290119 |  | 11 | 3191309
2.3.5.8 | S.T.I. de REDUCCION PEAD‐PN16(Ø4"X3"‐110mmX90mm) | Unidad | 8 | 168279 | 1346232 | 8 | 168279 | 1346232 | 0 | -8 | 0 | -1346232 | 0 | 168279 | 0 | 10 | 0 | 1682790 | 0 | 10 | 168279 |  | 10 | 1682790
2.3.5.9 | S.T.I. de FLANCHE UNIVERSAL PEAD‐PN16(Ø4"‐110mm) | Unidad | 10 | 176575 | 1765750 | 10 | 176575 | 1765750 | 0 | 0 | 0 | 0 | 10 | 176575 | 1765750 | 8 | 0 | 1412600 | 0 | 18 | 176575 |  | 18 | 3178350
2.3.5.10 | S.T.I. de VALVULA COMPUERTA HD EXTREMO BRIDA ‐Ø3" | Unidad | 14 | 1822330 | 25512620 | 14 | 1822330 | 25512620 | 0 | 0 | 0 | 0 | 14 | 1822330 | 25512620 | 0 | 0 | 0 | 0 | 14 | 1822330 |  | 14 | 25512620
2.3.5.11 | S.T.I. de VALVULA COMPUERTA HD EXTREMO BRIDA ‐Ø4" | Unidad | 5 | 3684130 | 18420650 | 5 | 3684130 | 18420650 | 0 | 0 | 0 | 0 | 5 | 3684130 | 18420650 | 1 | 0 | 3684130 | 0 | 6 | 3684130 |  | 6 | 22104780
2.3.5.12 | S.T.I. de HIDRANTE TIPO MILAN + KIT DE NIVELACION ‐Ø3" | Unidad | 4 | 4141667 | 16566668 | 4 | 4141667 | 16566668 | 0 | 0 | 0 | 0 | 4 | 4141667 | 16566668 | 0 | 0 | 0 | 0 | 4 | 4141667 |  | 4 | 16566668
| SUBTOTAL SUMINISTRO E INSTALACION DE TUBERIAS VALVULAS Y ACCESORIOS |  |  |  | 548965999 |  |  | 548965999 |  |  | 0 | -239726431 |  |  | 309239568 |  |  | 35608936.83 | 0 |  |  |  |  | 344848504.83
| SUBTOTAL RED MATRIZ DE ACUEDUCTO TRAMO CIRCUITO CENTRO |  |  |  | 662552067 |  |  | 662552067 |  |  | 0 | -253459913 |  |  | 409092154 |  |  | 46225508.44 | 0 |  |  |  |  | 455317662.44
| COSTOS DIRECTOS |  |  |  | 7189073020.33 | [5 empty] | 809902429.74 | -809902429.74 | [5 empty] | 625495925.63 | 0 |  |  |  |  | 7794241885.14
| COSTOS INDIRECTOS |  |  |  | 2048885810.79 | [5 empty] | 230822192.48 | -230822192.48 | [5 empty] | 0 | 0 |  |  |  |  | 2337279284.27
| ADMINISTRACIÓN |  | 24.5% |  | 1761322889.98 | [5 empty] | 198426095.29 | -198426095.29 | [5 empty] | 0 | 0 |  |  |  |  | 1909589261.86
| IMPREVISTOS |  | 0% |  | 0 | [5 empty] | 0 | 0 | [5 empty] | 0 | 0 |  |  |  |  | 0
| UTILIDAD |  | 4% |  | 287562920.81 | [5 empty] | 32396097.19 | -32396097.19 | [5 empty] | 0 | 0 |  |  |  |  | 311769675.41
| PMT (SEGÚN PRESUPUESTO) |  |  |  | 23503334 | [18 empty] | 23503334
| PMA (PGIO) (SEGÚN PRESUPUESTO) |  |  |  | 92417013 | [18 empty] | 92417013
| COSTOS DIRECTOS E INDIRECTOS |  |  |  | 9353879178.12 | [5 empty] | 1040724622.22 | -1040724622.22 | [5 empty] | 625495925.63 | 0 |  |  |  |  | 10131521169.41
3 | ITEMS NO PREVISTOS (OBRA Extra Acta de Mayores y Menores 01) |  |  |  |  | ITEMS NO PREVISTOS |  |  |  |  | ITEMS NO PREVISTOS |  | ITEMS NO PREVISTOS
OE1 | Cerramiento provisional en lona de polipropileno | ml | 0 | 24305 | 0 | 630 | 24305 | 15312150 | 0 | 0 | 0 | 0 | 630 | 24305 | 15312150 |  |  | 0 | 0 |  | 24305 |  | 630 | 15312150
OE2 | Tala de arboles diámetro DAP entre 0,61-1,2 mts | Unidad | 0 | 200725.753 | 0 | 17 | 200725.753 | 3412337.801 | 0 | 0 | 0 | 0 | 17 | 200725.753 | 3412337.801 |  |  | 0 | 0 |  | 200725.753 |  | 17 | 3412337.8
OE3 | Tala de arboles diámetro DAP mayor 1,21 mts | Unidad | 0 | 534191 | 0 | 3 | 534191 | 1602573 | 0 | 0 | 0 | 0 | 3 | 534191 | 1602573 |  |  | 0 | 0 |  | 534191 |  | 3 | 1602573
[8 empty] | 20327060.801 | [6 empty] | 20327060.801 | [8 empty] | 20327060.8
4 | ITEMS NO PREVISTOS (OBRA Extra Acta de Mayores y Menores 03 - ADICION)
OE4 | EXCAVACION SIN ZANJA mediante sistema de perforación horizontal dirigida para diámetro de 6" | ml | 25 | 2102245 | 52556125 | [10 empty] | 25 | 0 | 52556125 | 0 | 25 | 2102245 | 52556125 | 25 | 52556125
OE5 | S.T.I. de CODO PVC-S de Ø6"X90 | un | 716 | 147139 | 105351524 | [10 empty] | 716 | 0 | 105351524 | 0 | 716 | 147139 | 105351524 | 716 | 105351524
OE6 | S.T.I. de SEMICODO PVC-S de Ø6"X45 | un | 716 | 75889 | 54336524 | [10 empty] | 716 | 0 | 54336524 | 0 | 716 | 75889 | 54336524 | 716 | 54336524
OE7 | S.T.I. de SILLA-YEE PVC-S de Ø315X160mm | un | 52 | 321123 | 16698396 | [10 empty] | 52 | 0 | 16698396 | 0 | 52 | 321123 | 16698396 | 52 | 16698396
OE8 | S.T.I. de SILLA-YEE PVC-S de Ø400X160mm | un | 52 | 422887 | 21990124 | [10 empty] | 52 | 0 | 21990124 | 0 | 52 | 422887 | 21990124 | 52 | 21990124
OE9 | S.T.I. de SILLA-YEE PVC-S de Ø500X160mm | un | 60 | 577875 | 34672500 | [10 empty] | 60 | 0 | 34672500 | 0 | 60 | 577875 | 34672500 | 60 | 34672500
OE10 | S.T.I. de Tubería PEAD-PN16-RDE11 de Ø3" (75 mm) | ml | 2774.78 | 70416 | 195388908.48 | [10 empty] | 2774.78 | 0 | 195388908.48 | 0 | 2774.78 | 70416 | 195388908.48 | 2774.78 | 195388908.48
OE11 | S.T.I. de CODO45 PEAD-PN16(Ø4"-110mm)X45 | un | 10 | 205857 | 2058570 | [10 empty] | 10 | 0 | 2058570 | 0 | 10 | 205857 | 2058570 | 10 | 2058570
OE12 | S.T.I. de VÁLVULA TIPO VENTOSA EN HIERRO DÚCTIL (ASTM A-536) BRIDA (Ø1/2"), incluye accesorios | un | 1 | 972809.84 | 972809.84 | [10 empty] | 1 | 0 | 972809.84 | 0 | 1 | 972809.84 | 972809.84 | 1 | 972809.84
OE13 | CONSTRUCCION DE PILOTES DE APOYO, hasta 5 m de longitud, 114,3 mm de diámetro nominal, compuesto de armadura tubular con rosca, de acero EN ISO 11960 N-80, con límite elástico 562 N/mm², de 60,3 mm de diámetro exterior y 5,5 mm de espesor, y CONCRETO DE 3000 PSI, con una relación agua/cemento de 0,4 dosificada en peso, vertida por el interior de la armadura mediante sistema de inyección única global (IU). SEGÚN DISEÑOS | ml | 489.29 | 142302 | 69626945.58 | [10 empty] | 489.29 | 0 | 69626945.58 | 0 | 489.29 | 142302 | 69626945.58 | 489.29 | 69626945.58
OE14 | Construcción de dados en concreto de 3000 PSI, dimensiones 40x40x40 m., para anclaje línea de impulsión | un | 27 | 247559 | 6684093 | [10 empty] | 27 | 0 | 6684093 | 0 | 27 | 247559 | 6684093 | 27 | 6684093
OE15 | S.T.I DE BARANDAS DE PROTECCION SUPERIOR CON BARRA VERTICAL DE 1.0m DE ANCHO, DE ALTURA 2.5m, EN TUBERÍA REDONDA DE 2.5" PARA SOPORTE BOMBAS, TUBERIA REDONDA PARA PASAMANOS Y SOPORTES DE 2" Y BARRAS VERTICALES DE 1" CADA 0.15m, CON PINTURA ANTICORROSIVA TRES MANOS Y PINTURA EPOXICA PARA EXTERIORES, INCLUYE PLATINAS Y PERNOS DE ANCLAJE, segun diseño | ml | 7.54 | 764065 | 5761050.1 | [10 empty] | 7.54 | 0 | 5761050.1 | 0 | 7.54 | 764065 | 5761050.1 | 7.54 | 5761050.1
OE16 | SUMINISTRO E INSTALACION ACOMETIDA ELECTRICA 220V MONOFASICA, INCLUYE TRASFORMADOR, LINEA PRIMARIA, LINEA SECUNDARIA Y TODOS LOS ELEMENTOS NECESARIOS PARA SU INSTALACION Y FUNCIONAMIENTO, para funcionamiento EBAR | ml | 116 | 1179240 | 136791840 | [10 empty] | 116 | 0 | 136791840 | 0 | 116 | 1179240 | 136791840 | 116 | 136791840
OE17 | S.T.I DE POSTES EN CONCRETO PARA ACOMETIDA ELECTRICA, INCLUYE ATRAQUE EN CONCRETO DE 2500 PSI E ILUMINACION DEL SITIO, NO INCLUYE LLENO, para funcionamiento EBAR | Gl | 1 | 29071687 | 29071687 | [10 empty] | 1 | 0 | 29071687 | 0 | 1 | 29071687 | 29071687 | 1 | 29071687
OE18 | S.T.I. de SILLA-YEE PVC-S de Ø200X160mm | un | 175 | 196161 | 34328175 | [10 empty] | 175 | 0 | 34328175 | 0 | 175 | 196161 | 34328175 | 175 | 34328175
OE19 | Suministro, transporte e instalación de CAJA REGISTRO AGUA EN CONCRETO PARA MEDIDOR de 0.40X0.30m, incluye MEDIDOR DE 1/2" VOLUMÉTRICO, TAPA ANTI FRAUDE EN HD 34 X 21 y herrajes en anden | un | 352 | 490964 | 172819328 | [10 empty] | 352 | 0 | 172819328 | 0 | 352 | 490964 | 172819328 | 352 | 172819328
OE20 | Escarificación de lleno existente para el mejoramiento de adherencia | m2 | 44000 | 1641 | 72204000 | [10 empty] | 44000 | 0 | 72204000 | 0 | 44000 | 1641 | 72204000 | 44000 | 72204000
OE21 | SUMINISTRO, TRANSPORTE Y CONSTRUCCIÓN DE Filtro tipo francés, con una sección de 0,30 X 0,40, Piedra seleccionada entre 2" y 3" y Geotextil NT1600, NO INCLUYE EXCAVACIÓN, NI LLENO | ml | 715 | 86806 | 62066290 | [10 empty] | 715 | 0 | 62066290 | 0 | 715 | 86806 | 62066290 | 715 | 62066290
OE22 | SUMINISTRO, TRANSPORTE Y CONSTRUCCIÓN DE TERRAPLENES - OBRAS DE CONFORMACIÓN TERRENO SEGÚN ESTUDIO DE SUELOS, INCLUYE GEOTEXTIL | m3 | 15325.3892 | 72464 | 1110539003.3893 | [10 empty] | 15325.3892 | 0 | 1110539003.3893 | 0 | 15325.3892 | 72464 | 1110539003.3893 | 15325.3892 | 1110539003.39
[8 empty] | 0 | [9 empty] | 2183917893.3893 |  |  |  | 2183917893.3893 |  | 2183917893.39
| COSTOS DIRECTOS |  |  |  | 2183917893.3893 | [5 empty] | 0 | 0 | [5 empty] | 2183917893.3893 | 0
| COSTOS INDIRECTOS |  |  |  | 622416599.62 | [5 empty] | 0 | 0 | [5 empty] | 622416599.6159 | 0
| ADMINISTRACIÓN |  | 24.5% |  | 535059883.88 | [5 empty] | 0 | 0 | [5 empty] | 535059883.8804 | 0
| IMPREVISTOS |  | 0% |  | 0 | [5 empty] | 0 | 0 | [5 empty] | 0 | 0
| UTILIDAD |  | 4% |  | 87356715.74 | [5 empty] | 0 | 0 | [5 empty] | 87356715.7356 | 0
| COSTOS DIRECTOS E INDIRECTOS ITEMS NO PREVISTOS |  |  |  | 2806334493.0093 | [5 empty] | 0 | 0 | [5 empty] | 2806334493.0052 | 0
VALOR TOTAL COSTOS DIRECTOS |  |  |  |  | 9372990913.7193 |  |  | 7189073020.3136 |  |  | 809902429.74 | -809902429.74 |  |  | 7189073020.3124 |  |  | 2809413819.0193 | 0 |  |  | 2183917893.3893 |  | 9998486839.33
VALOR TOTAL COSTOS INDIRECTOS |  |  |  |  | 2787222757.41 |  |  | 2164806157.79 |  |  | 230822192.48 | -230822192.48 |  |  | 2048885810.79 |  |  | 800682938.4205 | 0 |  |  | 622416599.6159 |  | 2991132968.7814
| ADMINISTRACIÓN |  | 24.5% |  | 2296382773.86 | 24.5% |  | 1761322889.98 |  |  | 198426095.29 | -198426095.29 | 24.5% |  | 1761322889.98 |  |  | 688306385.6597 | 0 | 24.5% |  | 535059883.8804 |  | 2449629275.64
| IMPREVISTOS |  | 0% |  | 0 | 0% |  | 0 |  |  | 0 | 0 | 0% |  | 0 |  |  | 0 | 0 | 0% |  | 0 |  | 0
| UTILIDAD |  | 4% |  | 374919636.55 | 4% |  | 287562920.81 |  |  | 32396097.19 | -32396097.19 | 4% |  | 287562920.81 |  |  | 112376552.7608 | 0 | 4% |  | 87356715.7356 |  | 399939473.57
| PMT (SEGÚN PRESUPUESTO) |  |  |  | 23503334 |  |  | 23503334 | [6 empty] | 23503334 |  |  | 5672400 |  |  |  | 5672400 |  | 29175734
| PMA (PGIO) (SEGÚN PRESUPUESTO) |  |  |  | 92417013 |  |  | 92417013 | [6 empty] | 92417013 |  |  | 19971472.5714 |  |  |  | 19971472.5714 |  | 112388485.5714
VALOR TOTAL COSTOS DIRECTOS E INDIRECTOS |  |  |  |  | 12160213671.1293 |  |  | 9353879178.1036 |  |  | 1040724622.22 | -1040724622.22 |  |  | 9353879178.1024 |  |  | 3635740630.0112 | 0 |  |  | 2831978365.5767 |  | 12989619808.1114
[8 empty] | 2806334493.0257 |  |  |  | 0 |  |  | 0.0011253 |  |  |  | 3635740630.0112
DIFERENCIA CONTRATO INICIAL VS. CONDICIONES ACTUALIZADAS | [23 empty] | 3635740630.0079
Nota:
En los contratos a precio global, la segunda casilla se diligencia con los capítulos correspondientes.
Todas las cantidades de obra estarán aproximadas al entero por exceso o por defecto.
Todos los valores estarán expresados en pesos aproximando los centavos por exceso o por defecto.
Para constancia de lo anterior, firman la presente acta de recibo parcial de obra los que en ella intervinieron.
Firma: |  |  |  |  | Firma: | [6 empty] | Firma:
Nombre: | JOSE FERNANDO ALZATE MOLINA |  |  |  | Nombre: | EVARISTO ANTONIO FLOREZ | [5 empty] | Nombre: | JOSE DIEGO MUÑOZ RESTREPO
| CONTRATISTA |  |  |  |  | Vo.Bo. GERENTE | [6 empty] | INTERVENTOR